## 配电箱清单
浙江警用无人机项目一期（产业创新服务中心）(一标段EPC工程总承包)
无价材料招标清单（配电箱）
序号 | 材料名称 | 规格型号、参数 | 计量单位 | 暂估数量 | 备注
1 | 配电箱 | 配电箱： (2A)1ALg1，配电箱尺寸：1000*800*200元器件及参数详见附件最终以系统图为准（不含电气火灾、电源检测、能耗系统模块） | 台 | 1 | 1、单价包括生产、包装、运输、运输损耗、卸车费（卸车至指定地点）、零星补货运输费等； 2、单价为含税价，税金13%
2 | 配电箱 | 配电箱： (2A)2ALg1，配电箱尺寸：900*700*200元器件及参数详见附件最终以系统图为准（不含电气火灾、电源检测、能耗系统模块） | 台 | 1
3 | 配电箱 | 配电箱： (2A)3~7ALg1，配电箱尺寸：1000*800*200元器件及参数详见附件最终以系统图为准（不含电气火灾、电源检测、能耗系统模块） | 台 | 5
4 | 配电箱 | 配电箱： (2A)1ALg2，配电箱尺寸：1000*800*200元器件及参数详见附件最终以系统图为准（不含电气火灾、电源检测、能耗系统模块） | 台 | 1
5 | 配电箱 | 配电箱： (2A)2ALg2，配电箱尺寸：900*700*200元器件及参数详见附件最终以系统图为准（不含电气火灾、电源检测、能耗系统模块） | 台 | 1
6 | 配电箱 | 配电箱： (2A)3~6ALg2，配电箱尺寸：1000*800*200元器件及参数详见附件最终以系统图为准（不含电气火灾、电源检测、能耗系统模块） | 台 | 4
7 | 配电箱 | 配电箱： (2A)7ALg2，配电箱尺寸：1000*800*200元器件及参数详见附件最终以系统图为准（不含电气火灾、电源检测、能耗系统模块） | 台 | 1
8 | 配电箱 | 配电箱： (2A)8ALrfjb，配电箱尺寸：700*500*160元器件及参数详见附件最终以系统图为准（不含电气火灾、电源检测、能耗系统模块） | 台 | 1
9 | 配电箱 | 配电箱： (2A)1ALg3，配电箱尺寸：1000*800*200元器件及参数详见附件最终以系统图为准（不含电气火灾、电源检测、能耗系统模块） | 台 | 1
10 | 配电箱 | 配电箱： (2A)3ALg3，配电箱尺寸：1000*800*200元器件及参数详见附件最终以系统图为准（不含电气火灾、电源检测、能耗系统模块） | 台 | 1
11 | 配电箱 | 配电箱： (2A)1ALg4，配电箱尺寸：1000*800*200元器件及参数详见附件最终以系统图为准（不含电气火灾、电源检测、能耗系统模块） | 台 | 1
12 | 配电箱 | 配电箱： (2A)3ALg4，配电箱尺寸：1000*800*200元器件及参数详见附件最终以系统图为准（不含电气火灾、电源检测、能耗系统模块） | 台 | 1
13 | 配电箱 | 配电箱： (2B)1ALg1，配电箱尺寸：1000*800*200元器件及参数详见附件最终以系统图为准（不含电气火灾、电源检测、能耗系统模块） | 台 | 1
14 | 配电箱 | 配电箱： (2B)2ALg1，配电箱尺寸：900*700*200元器件及参数详见附件最终以系统图为准（不含电气火灾、电源检测、能耗系统模块） | 台 | 1
15 | 配电箱 | 配电箱： (2B)3~6ALg1，配电箱尺寸：1000*800*200元器件及参数详见附件最终以系统图为准（不含电气火灾、电源检测、能耗系统模块） | 台 | 4 | 1、单价包括生产、包装、运输、运输损耗、卸车费（卸车至指定地点）、零星补货运输费等； 2、单价为含税价，税金13%
16 | 配电箱 | 配电箱： (2B)1ALg2，配电箱尺寸：1000*800*200元器件及参数详见附件最终以系统图为准（不含电气火灾、电源检测、能耗系统模块） | 台 | 1
17 | 配电箱 | 配电箱：(2B)2ALg2，配电箱尺寸：900*700*200元器件及参数详见附件最终以系统图为准（不含电气火灾、电源检测、能耗系统模块） | 台 | 1
18 | 配电箱 | 配电箱：(2B)3~6ALg2，配电箱尺寸：1000*800*200元器件及参数详见附件最终以系统图为准（不含电气火灾、电源检测、能耗系统模块） | 台 | 4
19 | 配电箱 | 配电箱：(2B)1ALg3，配电箱尺寸：1000*800*200元器件及参数详见附件最终以系统图为准（不含电气火灾、电源检测、能耗系统模块） | 台 | 1
20 | 配电箱 | 配电箱：(2B)3ALg3，配电箱尺寸：1000*800*200元器件及参数详见附件最终以系统图为准（不含电气火灾、电源检测、能耗系统模块） | 台 | 1
21 | 配电箱 | 配电箱：(2B)1ALg4，配电箱尺寸：1000*800*200元器件及参数详见附件最终以系统图为准（不含电气火灾、电源检测、能耗系统模块） | 台 | 1
22 | 配电箱 | 配电箱：(2B)3ALg4，配电箱尺寸：1000*800*200元器件及参数详见附件最终以系统图为准（不含电气火灾、电源检测、能耗系统模块） | 台 | 1
23 | 配电箱 | 配电箱：(2B)1ALg5，配电箱尺寸：1000*800*200元器件及参数详见附件最终以系统图为准（不含电气火灾、电源检测、能耗系统模块） | 台 | 1
24 | 配电箱 | 配电箱：(2C)1ALg1，配电箱尺寸：1000*800*200元器件及参数详见附件最终以系统图为准（不含电气火灾、电源检测、能耗系统模块） | 台 | 1
25 | 配电箱 | 配电箱：(2C)2ALg1，配电箱尺寸：900*700*200元器件及参数详见附件最终以系统图为准（不含电气火灾、电源检测、能耗系统模块） | 台 | 1
26 | 配电箱 | 配电箱：(2C)3~7ALg1，配电箱尺寸：1000*800*200元器件及参数详见附件最终以系统图为准（不含电气火灾、电源检测、能耗系统模块） | 台 | 5
27 | 配电箱 | 配电箱：(2C)1ALg2，配电箱尺寸：1000*800*200元器件及参数详见附件最终以系统图为准（不含电气火灾、电源检测、能耗系统模块） | 台 | 1
28 | 配电箱 | 配电箱：(2C)2ALg2，配电箱尺寸：900*700*200元器件及参数详见附件最终以系统图为准（不含电气火灾、电源检测、能耗系统模块） | 台 | 1
29 | 配电箱 | 配电箱：(2C)3~7ALg2，配电箱尺寸：1000*800*200元器件及参数详见附件最终以系统图为准（不含电气火灾、电源检测、能耗系统模块） | 台 | 5
30 | 配电箱 | 配电箱：(2C)1ALg3，配电箱尺寸：1000*800*200元器件及参数详见附件最终以系统图为准（不含电气火灾、电源检测、能耗系统模块） | 台 | 1
31 | 配电箱 | 配电箱：(2C)3ALg3，配电箱尺寸：1000*800*200元器件及参数详见附件最终以系统图为准（不含电气火灾、电源检测、能耗系统模块） | 台 | 1 | 1、单价包括生产、包装、运输、运输损耗、卸车费（卸车至指定地点）、零星补货运输费等； 2、单价为含税价，税金13%
32 | 配电箱 | 配电箱：(2C)1ALg4，配电箱尺寸：1000*800*200元器件及参数详见附件最终以系统图为准（不含电气火灾、电源检测、能耗系统模块） | 台 | 1
33 | 配电箱 | 配电箱：(2C)3ALg4，配电箱尺寸：1000*800*200元器件及参数详见附件最终以系统图为准（不含电气火灾、电源检测、能耗系统模块） | 台 | 1
34 | 配电箱 | 配电箱：(2D)1ALg1，配电箱尺寸：1000*800*200元器件及参数详见附件最终以系统图为准（不含电气火灾、电源检测、能耗系统模块） | 台 | 1
35 | 配电箱 | 配电箱：(2D)2ALg1，配电箱尺寸：900*700*200元器件及参数详见附件最终以系统图为准（不含电气火灾、电源检测、能耗系统模块） | 台 | 1
36 | 配电箱 | 配电箱：(2D)3~6ALg1，配电箱尺寸：1000*800*200元器件及参数详见附件最终以系统图为准（不含电气火灾、电源检测、能耗系统模块） | 台 | 4
37 | 配电箱 | 配电箱：(2D)1ALg2，配电箱尺寸：1000*800*200元器件及参数详见附件最终以系统图为准（不含电气火灾、电源检测、能耗系统模块） | 台 | 1
38 | 配电箱 | 配电箱：(2D)2ALg2，配电箱尺寸：900*700*200元器件及参数详见附件最终以系统图为准（不含电气火灾、电源检测、能耗系统模块） | 台 | 1
39 | 配电箱 | 配电箱：(2D)3~6ALg2，配电箱尺寸：1000*800*200元器件及参数详见附件最终以系统图为准（不含电气火灾、电源检测、能耗系统模块） | 台 | 4
40 | 配电箱 | 配电箱：(2D)1ALg3，配电箱尺寸：1000*800*200元器件及参数详见附件最终以系统图为准（不含电气火灾、电源检测、能耗系统模块） | 台 | 1
41 | 配电箱 | 配电箱：(2D)1ALg4，配电箱尺寸：1000*800*200元器件及参数详见附件最终以系统图为准（不含电气火灾、电源检测、能耗系统模块） | 台 | 1
42 | 配电箱 | 配电箱：(2A)1ALz3，配电箱尺寸：1700*700*370元器件及参数详见附件最终以系统图为准（不含电气火灾、电源检测、能耗系统模块） | 台 | 1
43 | 配电箱 | 配电箱：(2A)1ALz1，配电箱尺寸：800*600*180元器件及参数详见附件最终以系统图为准（不含电气火灾、电源检测、能耗系统模块） | 台 | 1
44 | 配电箱 | 配电箱：(2A)2ALz1，配电箱尺寸：800*600*180元器件及参数详见附件最终以系统图为准（不含电气火灾、电源检测、能耗系统模块） | 台 | 1
45 | 配电箱 | 配电箱：(2A)3ALz1，配电箱尺寸：900*700*180元器件及参数详见附件最终以系统图为准（不含电气火灾、电源检测、能耗系统模块） | 台 | 1
46 | 配电箱 | 配电箱：(2A)3ALz3，配电箱尺寸：1700*700*370元器件及参数详见附件最终以系统图为准（不含电气火灾、电源检测、能耗系统模块） | 台 | 1
47 | 配电箱 | 配电箱：(2A)4~5ALz1，配电箱尺寸：1700*700*370元器件及参数详见附件最终以系统图为准（不含电气火灾、电源检测、能耗系统模块） | 台 | 2 | 1、单价包括生产、包装、运输、运输损耗、卸车费（卸车至指定地点）、零星补货运输费等； 2、单价为含税价，税金13%
48 | 配电箱 | 配电箱：(2A)6~7ALz1，配电箱尺寸：900*700*180元器件及参数详见附件最终以系统图为准（不含电气火灾、电源检测、能耗系统模块） | 台 | 2
49 | 配电箱 | 配电箱：(2A)AC-zy，配电箱尺寸：600*500*200元器件及参数详见附件最终以系统图为准（不含电气火灾、电源检测、能耗系统模块） | 台 | 1
50 | 配电箱 | 配电箱：(2A)1AL2，配电箱尺寸：，配电箱尺寸：700*500*160(预留箱)元器件及参数详见附件最终以系统图为准（不含电气火灾、电源检测、能耗系统模块） | 台 | 1
51 | 配电箱 | 配电箱：(2A)1AL3，配电箱尺寸：，配电箱尺寸：700*500*160(预留箱)元器件及参数详见附件最终以系统图为准（不含电气火灾、电源检测、能耗系统模块） | 台 | 1
52 | 配电箱 | 配电箱：(2A)1AL4，配电箱尺寸：，配电箱尺寸：700*500*160(预留箱)元器件及参数详见附件最终以系统图为准（不含电气火灾、电源检测、能耗系统模块） | 台 | 1
53 | 配电箱 | 配电箱：(2A)1ALz4，配电箱尺寸：1700*700*370元器件及参数详见附件最终以系统图为准（不含电气火灾、电源检测、能耗系统模块） | 台 | 1
54 | 配电箱 | 配电箱：(2A)1ALz2，配电箱尺寸：800*600*180元器件及参数详见附件最终以系统图为准（不含电气火灾、电源检测、能耗系统模块） | 台 | 1
55 | 配电箱 | 配电箱：(2A)2ALz2，配电箱尺寸：800*600*180元器件及参数详见附件最终以系统图为准（不含电气火灾、电源检测、能耗系统模块） | 台 | 1
56 | 配电箱 | 配电箱：(2A)3ALz2，配电箱尺寸：900*700*180元器件及参数详见附件最终以系统图为准（不含电气火灾、电源检测、能耗系统模块） | 台 | 1
57 | 配电箱 | 配电箱：(2A)3ALz4，配电箱尺寸：1700*700*370元器件及参数详见附件最终以系统图为准（不含电气火灾、电源检测、能耗系统模块） | 台 | 1
58 | 配电箱 | 配电箱：(2A)4~5ALz2，配电箱尺寸：1700*700*370元器件及参数详见附件最终以系统图为准（不含电气火灾、电源检测、能耗系统模块） | 台 | 2
59 | 配电箱 | 配电箱：(2A)6~7ALz2，配电箱尺寸：900*700*180元器件及参数详见附件最终以系统图为准（不含电气火灾、电源检测、能耗系统模块） | 台 | 2
60 | 配电箱 | 配电箱：(2A)AC-zy，配电箱尺寸：600*500*200元器件及参数详见附件最终以系统图为准（不含电气火灾、电源检测、能耗系统模块） | 台 | 1
61 | 配电箱 | 配电箱：(2A)1APkt1，配电箱尺寸：700*500*180元器件及参数详见附件最终以系统图为准（不含电气火灾、电源检测、能耗系统模块） | 台 | 1
62 | 配电箱 | 配电箱：(2A)2APkt3，配电箱尺寸：700*500*180元器件及参数详见附件最终以系统图为准（不含电气火灾、电源检测、能耗系统模块） | 台 | 1
63 | 配电箱 | 配电箱：(2A)2APkt1，配电箱尺寸：700*500*180元器件及参数详见附件最终以系统图为准（不含电气火灾、电源检测、能耗系统模块） | 台 | 1 | 1、单价包括生产、包装、运输、运输损耗、卸车费（卸车至指定地点）、零星补货运输费等； 2、单价为含税价，税金13%
64 | 配电箱 | 配电箱：(2A)3APkt1，配电箱尺寸：700*500*180元器件及参数详见附件最终以系统图为准（不含电气火灾、电源检测、能耗系统模块） | 台 | 1
65 | 配电箱 | 配电箱：(2A)3APkt3，配电箱尺寸：700*500*180元器件及参数详见附件最终以系统图为准（不含电气火灾、电源检测、能耗系统模块） | 台 | 1
66 | 配电箱 | 配电箱：(2A)4~5APkt1，配电箱尺寸：700*500*180元器件及参数详见附件最终以系统图为准（不含电气火灾、电源检测、能耗系统模块） | 台 | 2
67 | 配电箱 | 配电箱：(2A)6~7APkt1，配电箱尺寸：700*500*180元器件及参数详见附件最终以系统图为准（不含电气火灾、电源检测、能耗系统模块） | 台 | 2
68 | 配电箱 | 配电箱：(2A)1APkt2，配电箱尺寸：700*500*180元器件及参数详见附件最终以系统图为准（不含电气火灾、电源检测、能耗系统模块） | 台 | 1
69 | 配电箱 | 配电箱：(2A)2APkt2，配电箱尺寸：700*500*180元器件及参数详见附件最终以系统图为准（不含电气火灾、电源检测、能耗系统模块） | 台 | 1
70 | 配电箱 | 配电箱：(2A)3APkt4，配电箱尺寸：700*500*180元器件及参数详见附件最终以系统图为准（不含电气火灾、电源检测、能耗系统模块） | 台 | 1
71 | 配电箱 | 配电箱：(2A)3APkt2，配电箱尺寸：700*500*180元器件及参数详见附件最终以系统图为准（不含电气火灾、电源检测、能耗系统模块） | 台 | 1
72 | 配电箱 | 配电箱：(2A)4~5APkt2，配电箱尺寸：700*500*180元器件及参数详见附件最终以系统图为准（不含电气火灾、电源检测、能耗系统模块） | 台 | 2
73 | 配电箱 | 配电箱：(2A)6~7APkt2，配电箱尺寸：700*500*180元器件及参数详见附件最终以系统图为准（不含电气火灾、电源检测、能耗系统模块） | 台 | 2
74 | 配电箱 | 配电箱：(2A)1AT-xf3，配电箱尺寸：800*600*200元器件及参数详见附件最终以系统图为准（不含电气火灾、电源检测、能耗系统模块） | 台 | 1
75 | 配电箱 | 配电箱：(2A)1AT-xf1，配电箱尺寸：800*600*200元器件及参数详见附件最终以系统图为准（不含电气火灾、电源检测、能耗系统模块） | 台 | 1
76 | 配电箱 | 配电箱：(2A)2AT-xf1，配电箱尺寸：900*700*200元器件及参数详见附件最终以系统图为准（不含电气火灾、电源检测、能耗系统模块） | 台 | 1
77 | 配电箱 | 配电箱：(2A)3AT-xf1，配电箱尺寸：900*700*200元器件及参数详见附件最终以系统图为准（不含电气火灾、电源检测、能耗系统模块） | 台 | 1
78 | 配电箱 | 配电箱：(2A)3AT-xf3，配电箱尺寸：900*700*200元器件及参数详见附件最终以系统图为准（不含电气火灾、电源检测、能耗系统模块） | 台 | 1
79 | 配电箱 | 配电箱：(2A)4AT-xf1，配电箱尺寸：900*700*200元器件及参数详见附件最终以系统图为准（不含电气火灾、电源检测、能耗系统模块） | 台 | 1 | 1、单价包括生产、包装、运输、运输损耗、卸车费（卸车至指定地点）、零星补货运输费等； 2、单价为含税价，税金13%
80 | 配电箱 | 配电箱：(2A)5AT-xf1，配电箱尺寸：900*700*200元器件及参数详见附件最终以系统图为准（不含电气火灾、电源检测、能耗系统模块） | 台 | 1
81 | 配电箱 | 配电箱：(2A)6~7AT-xf1，配电箱尺寸：900*700*200元器件及参数详见附件最终以系统图为准（不含电气火灾、电源检测、能耗系统模块） | 台 | 2
82 | 配电箱 | 配电箱：(2A)1AT-xf4，配电箱尺寸：800*600*200元器件及参数详见附件最终以系统图为准（不含电气火灾、电源检测、能耗系统模块） | 台 | 1
83 | 配电箱 | 配电箱：(2A)1AT-xf2，配电箱尺寸：800*600*200元器件及参数详见附件最终以系统图为准（不含电气火灾、电源检测、能耗系统模块） | 台 | 1
84 | 配电箱 | 配电箱：(2A)2AT-xf2，配电箱尺寸：900*700*200元器件及参数详见附件最终以系统图为准（不含电气火灾、电源检测、能耗系统模块） | 台 | 1
85 | 配电箱 | 配电箱：(2A)3AT-xf4，配电箱尺寸：900*700*200元器件及参数详见附件最终以系统图为准（不含电气火灾、电源检测、能耗系统模块） | 台 | 1
86 | 配电箱 | 配电箱：(2A)3AT-xf2，配电箱尺寸：900*700*200元器件及参数详见附件最终以系统图为准（不含电气火灾、电源检测、能耗系统模块） | 台 | 1
87 | 配电箱 | 配电箱：(2A)4~5AT-xf2，配电箱尺寸：900*700*200元器件及参数详见附件最终以系统图为准（不含电气火灾、电源检测、能耗系统模块） | 台 | 2
88 | 配电箱 | 配电箱：(2A)6AT-xf2，配电箱尺寸：900*700*200元器件及参数详见附件最终以系统图为准（不含电气火灾、电源检测、能耗系统模块） | 台 | 1
89 | 配电箱 | 配电箱：(2A)7AT-xf2，配电箱尺寸：900*700*200元器件及参数详见附件最终以系统图为准（不含电气火灾、电源检测、能耗系统模块） | 台 | 1
90 | 配电箱 | 配电箱：(2A)2ATE-py1，配电箱尺寸：900*700*200元器件及参数详见附件最终以系统图为准（不含电气火灾、电源检测、能耗系统模块） | 台 | 1
91 | 配电箱 | 配电箱：(2A)2ATE-py2，配电箱尺寸：900*700*200元器件及参数详见附件最终以系统图为准（不含电气火灾、电源检测、能耗系统模块） | 台 | 1
92 | 配电箱 | 配电箱：(2A)3~4APZ1，配电箱尺寸：900*700*200元器件及参数详见附件最终以系统图为准（不含电气火灾、电源检测、能耗系统模块） | 台 | 2
93 | 配电箱 | 配电箱：(2A)8APz-xf1、(2A)8APEz-xf1，配电箱尺寸：1500*600*370元器件及参数详见附件最终以系统图为准（不含电气火灾、电源检测、能耗系统模块） | 台 | 2
94 | 配电箱 | 配电箱：(2A)8APE-py1，配电箱尺寸：900*700*200元器件及参数详见附件最终以系统图为准（不含电气火灾、电源检测、能耗系统模块） | 台 | 1
95 | 配电箱 | 配电箱：(2A)8APE-py2，配电箱尺寸：900*700*300(不锈钢)元器件及参数详见附件最终以系统图为准（不含电气火灾、电源检测、能耗系统模块） | 台 | 1 | 1、单价包括生产、包装、运输、运输损耗、卸车费（卸车至指定地点）、零星补货运输费等； 2、单价为含税价，税金13%
96 | 配电箱 | 配电箱：(2A)8ATE-xfdt1，配电箱尺寸：1000*800*200元器件及参数详见附件最终以系统图为准（不含电气火灾、电源检测、能耗系统模块） | 台 | 1
97 | 配电箱 | 配电箱：(2A)8APz-xf2、(2A)8APEz-xf2，配电箱尺寸：1500*600*370元器件及参数详见附件最终以系统图为准（不含电气火灾、电源检测、能耗系统模块） | 台 | 2
98 | 配电箱 | 配电箱：(2A)8APE-py3，配电箱尺寸：900*700*200元器件及参数详见附件最终以系统图为准（不含电气火灾、电源检测、能耗系统模块） | 台 | 1
99 | 配电箱 | 配电箱：(2A)8APE-py4，配电箱尺寸：900*700*300(不锈钢)元器件及参数详见附件最终以系统图为准（不含电气火灾、电源检测、能耗系统模块） | 台 | 1
100 | 配电箱 | 配电箱：(2A)8ATE-xfdt2，配电箱尺寸：1000*800*200元器件及参数详见附件最终以系统图为准（不含电气火灾、电源检测、能耗系统模块） | 台 | 1
101 | 配电箱 | 配电箱：(2A)8Ak1，配电箱尺寸：1800*800*400(不锈钢)元器件及参数详见附件最终以系统图为准（不含电气火灾、电源检测、能耗系统模块） | 台 | 1
102 | 配电箱 | 配电箱：(2A)8Ak2，配电箱尺寸：1800*800*400(不锈钢)元器件及参数详见附件最终以系统图为准（不含电气火灾、电源检测、能耗系统模块） | 台 | 1
103 | 配电箱 | 配电箱：(2A)8Ak3，配电箱尺寸：1800*800*400(不锈钢)元器件及参数详见附件最终以系统图为准（不含电气火灾、电源检测、能耗系统模块） | 台 | 1
104 | 配电箱 | 配电箱：(2A)8Ak4，配电箱尺寸：1800*800*400(不锈钢)元器件及参数详见附件最终以系统图为准（不含电气火灾、电源检测、能耗系统模块） | 台 | 1
105 | 配电箱 | 配电箱：(2A)8Ak5，配电箱尺寸：1800*800*400(不锈钢)元器件及参数详见附件最终以系统图为准（不含电气火灾、电源检测、能耗系统模块） | 台 | 1
106 | 配电箱 | 配电箱：(2A)8Ak6，配电箱尺寸：1800*800*400(不锈钢)元器件及参数详见附件最终以系统图为准（不含电气火灾、电源检测、能耗系统模块） | 台 | 1
107 | 配电箱 | 配电箱：(2A)8Ak7，配电箱尺寸：1700*700*370(不锈钢)元器件及参数详见附件最终以系统图为准（不含电气火灾、电源检测、能耗系统模块） | 台 | 1
108 | 配电箱 | 配电箱：(2A)8AT-dt1，配电箱尺寸：1800*800*400元器件及参数详见附件最终以系统图为准（不含电气火灾、电源检测、能耗系统模块） | 台 | 1
109 | 配电箱 | 配电箱：(2A)8AT-dt2，配电箱尺寸：1800*800*400元器件及参数详见附件最终以系统图为准（不含电气火灾、电源检测、能耗系统模块） | 台 | 1
110 | 配电箱 | 配电箱：(2A)8AT-dt3，配电箱尺寸：1000*800*200元器件及参数详见附件最终以系统图为准（不含电气火灾、电源检测、能耗系统模块） | 台 | 1
111 | 配电箱 | 配电箱：(2A)1ATkbs，配电箱尺寸：900*700*200元器件及参数详见附件最终以系统图为准（不含电气火灾、电源检测、能耗系统模块） | 台 | 1 | 1、单价包括生产、包装、运输、运输损耗、卸车费（卸车至指定地点）、零星补货运输费等； 2、单价为含税价，税金13%
112 | 配电箱 | 配电箱：(2A)1ATpd，配电箱尺寸：900*700*200元器件及参数详见附件最终以系统图为准（不含电气火灾、电源检测、能耗系统模块） | 台 | 1
113 | 配电箱 | 配电箱：(2A)JFPF1，配电箱尺寸：400*300*200元器件及参数详见附件最终以系统图为准（不含电气火灾、电源检测、能耗系统模块） | 台 | 1
114 | 配电箱 | 配电箱：(2A)JFPF2，配电箱尺寸：400*300*200元器件及参数详见附件最终以系统图为准（不含电气火灾、电源检测、能耗系统模块） | 台 | 1
115 | 配电箱 | 配电箱：(2A)JFSF1，配电箱尺寸：400*300*200元器件及参数详见附件最终以系统图为准（不含电气火灾、电源检测、能耗系统模块） | 台 | 1
116 | 配电箱 | 配电箱：(2A)JFSF2，配电箱尺寸：400*300*200元器件及参数详见附件最终以系统图为准（不含电气火灾、电源检测、能耗系统模块） | 台 | 1
117 | 配电箱 | 配电箱：(2A)8APktb，配电箱尺寸：700*500*200元器件及参数详见附件最终以系统图为准（不含电气火灾、电源检测、能耗系统模块） | 台 | 1
118 | 配电箱 | 配电箱：(2B)1ALz3，配电箱尺寸：1700*700*370元器件及参数详见附件最终以系统图为准（不含电气火灾、电源检测、能耗系统模块） | 台 | 1
119 | 配电箱 | 配电箱：(2B)1ALz5，配电箱尺寸：1700*700*370元器件及参数详见附件最终以系统图为准（不含电气火灾、电源检测、能耗系统模块） | 台 | 1
120 | 配电箱 | 配电箱：(2B)1ALz1，配电箱尺寸：800*600*180元器件及参数详见附件最终以系统图为准（不含电气火灾、电源检测、能耗系统模块） | 台 | 1
121 | 配电箱 | 配电箱：(2B)2ALz1，配电箱尺寸：800*600*180元器件及参数详见附件最终以系统图为准（不含电气火灾、电源检测、能耗系统模块） | 台 | 1
122 | 配电箱 | 配电箱：(2B)3ALz1，配电箱尺寸：900*700*180元器件及参数详见附件最终以系统图为准（不含电气火灾、电源检测、能耗系统模块） | 台 | 1
123 | 配电箱 | 配电箱：(2B)3ALz3，配电箱尺寸：1700*700*370元器件及参数详见附件最终以系统图为准（不含电气火灾、电源检测、能耗系统模块） | 台 | 1
124 | 配电箱 | 配电箱：(2B)4~5ALz1，配电箱尺寸：1700*700*370元器件及参数详见附件最终以系统图为准（不含电气火灾、电源检测、能耗系统模块） | 台 | 2
125 | 配电箱 | 配电箱：(2B)6ALz1，配电箱尺寸：900*700*180元器件及参数详见附件最终以系统图为准（不含电气火灾、电源检测、能耗系统模块） | 台 | 1
126 | 配电箱 | 配电箱：(2B)AC-zy，配电箱尺寸：600*500*200元器件及参数详见附件最终以系统图为准（不含电气火灾、电源检测、能耗系统模块） | 台 | 1
127 | 配电箱 | 配电箱：(2B)1ALz4，配电箱尺寸：1700*700*370元器件及参数详见附件最终以系统图为准（不含电气火灾、电源检测、能耗系统模块） | 台 | 1 | 1、单价包括生产、包装、运输、运输损耗、卸车费（卸车至指定地点）、零星补货运输费等； 2、单价为含税价，税金13%
128 | 配电箱 | 配电箱：(2B)1ALz2，配电箱尺寸：800*600*180元器件及参数详见附件最终以系统图为准（不含电气火灾、电源检测、能耗系统模块） | 台 | 1
129 | 配电箱 | 配电箱：(2B)2ALz2，配电箱尺寸：800*600*180元器件及参数详见附件最终以系统图为准（不含电气火灾、电源检测、能耗系统模块） | 台 | 1
130 | 配电箱 | 配电箱：(2B)3ALz2，配电箱尺寸：900*700*180元器件及参数详见附件最终以系统图为准（不含电气火灾、电源检测、能耗系统模块） | 台 | 1
131 | 配电箱 | 配电箱：(2B)3ALz4，配电箱尺寸：1700*700*370元器件及参数详见附件最终以系统图为准（不含电气火灾、电源检测、能耗系统模块） | 台 | 1
132 | 配电箱 | 配电箱：(2B)4~5ALz2，配电箱尺寸：1700*700*370元器件及参数详见附件最终以系统图为准（不含电气火灾、电源检测、能耗系统模块） | 台 | 2
133 | 配电箱 | 配电箱：(2B)6ALz2，配电箱尺寸：900*700*180元器件及参数详见附件最终以系统图为准（不含电气火灾、电源检测、能耗系统模块） | 台 | 1
134 | 配电箱 | 配电箱：(2B)AC-zy，配电箱尺寸：600*500*200元器件及参数详见附件最终以系统图为准（不含电气火灾、电源检测、能耗系统模块） | 台 | 1
135 | 配电箱 | 配电箱：(2B)1AL2，配电箱尺寸：，配电箱尺寸：700*500*160(预留箱)元器件及参数详见附件最终以系统图为准（不含电气火灾、电源检测、能耗系统模块） | 台 | 1
136 | 配电箱 | 配电箱：(2B)1AL3，配电箱尺寸：，配电箱尺寸：700*500*160(预留箱)元器件及参数详见附件最终以系统图为准（不含电气火灾、电源检测、能耗系统模块） | 台 | 1
137 | 配电箱 | 配电箱：(2B)1AL4，配电箱尺寸：，配电箱尺寸：700*500*160(预留箱)元器件及参数详见附件最终以系统图为准（不含电气火灾、电源检测、能耗系统模块） | 台 | 1
138 | 配电箱 | 配电箱：(2B)1APkt1，配电箱尺寸：700*500*180元器件及参数详见附件最终以系统图为准（不含电气火灾、电源检测、能耗系统模块） | 台 | 1
139 | 配电箱 | 配电箱：(2B)2APkt1，配电箱尺寸：700*500*180元器件及参数详见附件最终以系统图为准（不含电气火灾、电源检测、能耗系统模块） | 台 | 1
140 | 配电箱 | 配电箱：(2B)3APkt1，配电箱尺寸：700*500*180元器件及参数详见附件最终以系统图为准（不含电气火灾、电源检测、能耗系统模块） | 台 | 1
141 | 配电箱 | 配电箱：(2B)3APkt3，配电箱尺寸：700*500*180元器件及参数详见附件最终以系统图为准（不含电气火灾、电源检测、能耗系统模块） | 台 | 1
142 | 配电箱 | 配电箱：(2B)4~5APkt1，配电箱尺寸：700*500*180元器件及参数详见附件最终以系统图为准（不含电气火灾、电源检测、能耗系统模块） | 台 | 2
143 | 配电箱 | 配电箱：(2B)6APkt1，配电箱尺寸：700*500*180元器件及参数详见附件最终以系统图为准（不含电气火灾、电源检测、能耗系统模块） | 台 | 1 | 1、单价包括生产、包装、运输、运输损耗、卸车费（卸车至指定地点）、零星补货运输费等； 2、单价为含税价，税金13%
144 | 配电箱 | 配电箱：(2B)1AT-xf5，配电箱尺寸：900*700*200元器件及参数详见附件最终以系统图为准（不含电气火灾、电源检测、能耗系统模块） | 台 | 1
145 | 配电箱 | 配电箱：(2B)1APkt2，配电箱尺寸：700*500*180元器件及参数详见附件最终以系统图为准（不含电气火灾、电源检测、能耗系统模块） | 台 | 1
146 | 配电箱 | 配电箱：(2B)2APkt2，配电箱尺寸：700*500*180元器件及参数详见附件最终以系统图为准（不含电气火灾、电源检测、能耗系统模块） | 台 | 1
147 | 配电箱 | 配电箱：(2B)3APkt4，配电箱尺寸：700*500*180元器件及参数详见附件最终以系统图为准（不含电气火灾、电源检测、能耗系统模块） | 台 | 1
148 | 配电箱 | 配电箱：(2B)3APkt2，配电箱尺寸：700*500*180元器件及参数详见附件最终以系统图为准（不含电气火灾、电源检测、能耗系统模块） | 台 | 1
149 | 配电箱 | 配电箱：(2B)4~5APkt2，配电箱尺寸：800*600*180元器件及参数详见附件最终以系统图为准（不含电气火灾、电源检测、能耗系统模块） | 台 | 2
150 | 配电箱 | 配电箱：(2B)6APkt2，配电箱尺寸：700*500*180元器件及参数详见附件最终以系统图为准（不含电气火灾、电源检测、能耗系统模块） | 台 | 1
151 | 配电箱 | 配电箱：(2B)1AT-xf3，配电箱尺寸：800*600*200元器件及参数详见附件最终以系统图为准（不含电气火灾、电源检测、能耗系统模块） | 台 | 1
152 | 配电箱 | 配电箱：(2B)1AT-xf1，配电箱尺寸：800*600*200元器件及参数详见附件最终以系统图为准（不含电气火灾、电源检测、能耗系统模块） | 台 | 1
153 | 配电箱 | 配电箱：(2B)2AT-xf1，配电箱尺寸：900*700*200元器件及参数详见附件最终以系统图为准（不含电气火灾、电源检测、能耗系统模块） | 台 | 1
154 | 配电箱 | 配电箱：(2B)3AT-xf1，配电箱尺寸：900*700*200元器件及参数详见附件最终以系统图为准（不含电气火灾、电源检测、能耗系统模块） | 台 | 1
155 | 配电箱 | 配电箱：(2B)3AT-xf3，配电箱尺寸：900*700*200元器件及参数详见附件最终以系统图为准（不含电气火灾、电源检测、能耗系统模块） | 台 | 1
156 | 配电箱 | 配电箱：(2B)4AT-xf1，配电箱尺寸：900*700*200元器件及参数详见附件最终以系统图为准（不含电气火灾、电源检测、能耗系统模块） | 台 | 1
157 | 配电箱 | 配电箱：(2B)5AT-xf1，配电箱尺寸：900*700*200元器件及参数详见附件最终以系统图为准（不含电气火灾、电源检测、能耗系统模块） | 台 | 1
158 | 配电箱 | 配电箱：(2B)6AT-xf1，配电箱尺寸：900*700*200元器件及参数详见附件最终以系统图为准（不含电气火灾、电源检测、能耗系统模块） | 台 | 1
159 | 配电箱 | 配电箱：(2B)1AT-xf4，配电箱尺寸：800*600*200元器件及参数详见附件最终以系统图为准（不含电气火灾、电源检测、能耗系统模块） | 台 | 1 | 1、单价包括生产、包装、运输、运输损耗、卸车费（卸车至指定地点）、零星补货运输费等； 2、单价为含税价，税金13%
160 | 配电箱 | 配电箱：(2B)1AT-xf2，配电箱尺寸：800*600*200元器件及参数详见附件最终以系统图为准（不含电气火灾、电源检测、能耗系统模块） | 台 | 1
161 | 配电箱 | 配电箱：(2B)2AT-xf2，配电箱尺寸：900*700*200元器件及参数详见附件最终以系统图为准（不含电气火灾、电源检测、能耗系统模块） | 台 | 1
162 | 配电箱 | 配电箱：(2B)3AT-xf2，配电箱尺寸：800*600*200元器件及参数详见附件最终以系统图为准（不含电气火灾、电源检测、能耗系统模块） | 台 | 1
163 | 配电箱 | 配电箱：(2B)4~5AT-xf2，配电箱尺寸：900*700*200元器件及参数详见附件最终以系统图为准（不含电气火灾、电源检测、能耗系统模块） | 台 | 2
164 | 配电箱 | 配电箱：(2B)6AT-xf2，配电箱尺寸：900*700*200元器件及参数详见附件最终以系统图为准（不含电气火灾、电源检测、能耗系统模块） | 台 | 1
165 | 配电箱 | 配电箱：(2B)3~4APZ1，配电箱尺寸：900*700*200元器件及参数详见附件最终以系统图为准（不含电气火灾、电源检测、能耗系统模块） | 台 | 2
166 | 配电箱 | 配电箱：(2B)7APz-xf1,(2B)7APEz-xf1，配电箱尺寸：1500*600*370元器件及参数详见附件最终以系统图为准（不含电气火灾、电源检测、能耗系统模块） | 台 | 2
167 | 配电箱 | 配电箱：(2B)7APE-py1，配电箱尺寸：900*700*200元器件及参数详见附件最终以系统图为准（不含电气火灾、电源检测、能耗系统模块） | 台 | 1
168 | 配电箱 | 配电箱：(2B)7APE-py2，配电箱尺寸：900*700*300(不锈钢)元器件及参数详见附件最终以系统图为准（不含电气火灾、电源检测、能耗系统模块） | 台 | 1
169 | 配电箱 | 配电箱：(2B)7ATE-xfdt1，配电箱尺寸：1000*800*200元器件及参数详见附件最终以系统图为准（不含电气火灾、电源检测、能耗系统模块） | 台 | 1
170 | 配电箱 | 配电箱：(2B)7APz-xf2,(2B)7APEz-xf2，配电箱尺寸：1500*600*370元器件及参数详见附件最终以系统图为准（不含电气火灾、电源检测、能耗系统模块） | 台 | 2
171 | 配电箱 | 配电箱：(2B)7APE-py3，配电箱尺寸：900*700*200元器件及参数详见附件最终以系统图为准（不含电气火灾、电源检测、能耗系统模块） | 台 | 1
172 | 配电箱 | 配电箱：(2B)7APE-py4，配电箱尺寸：900*700*300(不锈钢)元器件及参数详见附件最终以系统图为准（不含电气火灾、电源检测、能耗系统模块） | 台 | 1
173 | 配电箱 | 配电箱：(2B)7ATE-xfdt2，配电箱尺寸：1000*800*200元器件及参数详见附件最终以系统图为准（不含电气火灾、电源检测、能耗系统模块） | 台 | 1
174 | 配电箱 | 配电箱：(2B)2ATE-py1，配电箱尺寸：1000*800*200元器件及参数详见附件最终以系统图为准（不含电气火灾、电源检测、能耗系统模块） | 台 | 1
175 | 配电箱 | 配电箱：(2B)2ATE-py2，配电箱尺寸：900*700*200元器件及参数详见附件最终以系统图为准（不含电气火灾、电源检测、能耗系统模块） | 台 | 1 | 1、单价包括生产、包装、运输、运输损耗、卸车费（卸车至指定地点）、零星补货运输费等； 2、单价为含税价，税金13%
176 | 配电箱 | 配电箱：(2B)3APkt3-sw，配电箱尺寸：1800*800*400(不锈钢)元器件及参数详见附件最终以系统图为准（不含电气火灾、电源检测、能耗系统模块） | 台 | 1
177 | 配电箱 | 配电箱：(2B)4APkt3-sw，配电箱尺寸：1800*800*400(不锈钢)元器件及参数详见附件最终以系统图为准（不含电气火灾、电源检测、能耗系统模块） | 台 | 1
178 | 配电箱 | 配电箱：(2B)2APkt5，配电箱尺寸：700*500*180元器件及参数详见附件最终以系统图为准（不含电气火灾、电源检测、能耗系统模块） | 台 | 1
179 | 配电箱 | 配电箱：(2B)1APkt5，配电箱尺寸：700*500*180元器件及参数详见附件最终以系统图为准（不含电气火灾、电源检测、能耗系统模块） | 台 | 1
180 | 配电箱 | 配电箱：(2B)1APkt5z，配电箱尺寸：800*600*180元器件及参数详见附件最终以系统图为准（不含电气火灾、电源检测、能耗系统模块） | 台 | 1
181 | 配电箱 | 配电箱：(2B)7Ak1，配电箱尺寸：1800*800*400(不锈钢)元器件及参数详见附件最终以系统图为准（不含电气火灾、电源检测、能耗系统模块） | 台 | 1
182 | 配电箱 | 配电箱：(2B)7Ak2，配电箱尺寸：1800*800*400(不锈钢)元器件及参数详见附件最终以系统图为准（不含电气火灾、电源检测、能耗系统模块） | 台 | 1
183 | 配电箱 | 配电箱：(2B)7Ak3，配电箱尺寸：1800*800*400(不锈钢)元器件及参数详见附件最终以系统图为准（不含电气火灾、电源检测、能耗系统模块） | 台 | 1
184 | 配电箱 | 配电箱：(2B)7Ak4，配电箱尺寸：1800*800*400(不锈钢)元器件及参数详见附件最终以系统图为准（不含电气火灾、电源检测、能耗系统模块） | 台 | 1
185 | 配电箱 | 配电箱：(2B)7Ak5，配电箱尺寸：1800*800*400(不锈钢)元器件及参数详见附件最终以系统图为准（不含电气火灾、电源检测、能耗系统模块） | 台 | 1
186 | 配电箱 | 配电箱：(2B)7Ak6，配电箱尺寸：1800*800*400(不锈钢)元器件及参数详见附件最终以系统图为准（不含电气火灾、电源检测、能耗系统模块） | 台 | 1
187 | 配电箱 | 配电箱：(2B)7Ak7，配电箱尺寸：1700*700*370(不锈钢)元器件及参数详见附件最终以系统图为准（不含电气火灾、电源检测、能耗系统模块） | 台 | 1
188 | 配电箱 | 配电箱：(2B)7AT-dt1，配电箱尺寸：1800*800*400元器件及参数详见附件最终以系统图为准（不含电气火灾、电源检测、能耗系统模块） | 台 | 1
189 | 配电箱 | 配电箱：(2B)7AT-dt2，配电箱尺寸：1800*800*400元器件及参数详见附件最终以系统图为准（不含电气火灾、电源检测、能耗系统模块） | 台 | 1
190 | 配电箱 | 配电箱：(2B)7AT-dt3，配电箱尺寸：1000*800*200元器件及参数详见附件最终以系统图为准（不含电气火灾、电源检测、能耗系统模块） | 台 | 1
191 | 配电箱 | 配电箱：(2B)1ATpd，配电箱尺寸：900*700*200元器件及参数详见附件最终以系统图为准（不含电气火灾、电源检测、能耗系统模块） | 台 | 1 | 1、单价包括生产、包装、运输、运输损耗、卸车费（卸车至指定地点）、零星补货运输费等； 2、单价为含税价，税金13%
192 | 配电箱 | 配电箱：(2B)JFPF1，配电箱尺寸：400*300*200元器件及参数详见附件最终以系统图为准（不含电气火灾、电源检测、能耗系统模块） | 台 | 1
193 | 配电箱 | 配电箱：(2B)JFSF1，配电箱尺寸：400*300*200元器件及参数详见附件最终以系统图为准（不含电气火灾、电源检测、能耗系统模块） | 台 | 1
194 | 配电箱 | 配电箱：(2B)7APktb，配电箱尺寸：700*500*200元器件及参数详见附件最终以系统图为准（不含电气火灾、电源检测、能耗系统模块） | 台 | 1
195 | 配电箱 | 配电箱：(2C)1ALz3，配电箱尺寸：1700*700*370元器件及参数详见附件最终以系统图为准（不含电气火灾、电源检测、能耗系统模块） | 台 | 1
196 | 配电箱 | 配电箱：(2C)1ALz1，配电箱尺寸：800*600*180元器件及参数详见附件最终以系统图为准（不含电气火灾、电源检测、能耗系统模块） | 台 | 1
197 | 配电箱 | 配电箱：(2C)2ALz1，配电箱尺寸：800*600*180元器件及参数详见附件最终以系统图为准（不含电气火灾、电源检测、能耗系统模块） | 台 | 1
198 | 配电箱 | 配电箱：(2C)3ALz1，配电箱尺寸：900*700*180元器件及参数详见附件最终以系统图为准（不含电气火灾、电源检测、能耗系统模块） | 台 | 1
199 | 配电箱 | 配电箱：(2C)3ALz3，配电箱尺寸：1700*700*370元器件及参数详见附件最终以系统图为准（不含电气火灾、电源检测、能耗系统模块） | 台 | 1
200 | 配电箱 | 配电箱：(2C)4~5ALz1，配电箱尺寸：1700*700*370元器件及参数详见附件最终以系统图为准（不含电气火灾、电源检测、能耗系统模块） | 台 | 2
201 | 配电箱 | 配电箱：(2C)6~7ALz1，配电箱尺寸：900*700*180元器件及参数详见附件最终以系统图为准（不含电气火灾、电源检测、能耗系统模块） | 台 | 2
202 | 配电箱 | 配电箱：(2C)AC-zy，配电箱尺寸：600*500*200元器件及参数详见附件最终以系统图为准（不含电气火灾、电源检测、能耗系统模块） | 台 | 1
203 | 配电箱 | 配电箱：(2C)1AL1，配电箱尺寸：，配电箱尺寸：700*500*160(预留箱)元器件及参数详见附件最终以系统图为准（不含电气火灾、电源检测、能耗系统模块） | 台 | 1
204 | 配电箱 | 配电箱：(2C)1AL2，配电箱尺寸：，配电箱尺寸：700*500*160(预留箱)元器件及参数详见附件最终以系统图为准（不含电气火灾、电源检测、能耗系统模块） | 台 | 1
205 | 配电箱 | 配电箱：(2C)1AL3，配电箱尺寸：，配电箱尺寸：700*500*160(预留箱)元器件及参数详见附件最终以系统图为准（不含电气火灾、电源检测、能耗系统模块） | 台 | 1
206 | 配电箱 | 配电箱：(2C)1AL4，配电箱尺寸：，配电箱尺寸：700*500*160(预留箱)元器件及参数详见附件最终以系统图为准（不含电气火灾、电源检测、能耗系统模块） | 台 | 1
207 | 配电箱 | 配电箱：(2C)1ALz4，配电箱尺寸：1700*700*370元器件及参数详见附件最终以系统图为准（不含电气火灾、电源检测、能耗系统模块） | 台 | 1 | 1、单价包括生产、包装、运输、运输损耗、卸车费（卸车至指定地点）、零星补货运输费等； 2、单价为含税价，税金13%
208 | 配电箱 | 配电箱：(2C)1ALz2，配电箱尺寸：800*600*180元器件及参数详见附件最终以系统图为准（不含电气火灾、电源检测、能耗系统模块） | 台 | 1
209 | 配电箱 | 配电箱：(2C)2ALz2，配电箱尺寸：800*600*180元器件及参数详见附件最终以系统图为准（不含电气火灾、电源检测、能耗系统模块） | 台 | 1
210 | 配电箱 | 配电箱：(2C)3ALz2，配电箱尺寸：900*700*180元器件及参数详见附件最终以系统图为准（不含电气火灾、电源检测、能耗系统模块） | 台 | 1
211 | 配电箱 | 配电箱：(2C)3ALz4，配电箱尺寸：1700*700*370元器件及参数详见附件最终以系统图为准（不含电气火灾、电源检测、能耗系统模块） | 台 | 1
212 | 配电箱 | 配电箱：(2C)4~5ALz2，配电箱尺寸：1700*700*370元器件及参数详见附件最终以系统图为准（不含电气火灾、电源检测、能耗系统模块） | 台 | 2
213 | 配电箱 | 配电箱：(2C)6~7ALz2，配电箱尺寸：900*700*180元器件及参数详见附件最终以系统图为准（不含电气火灾、电源检测、能耗系统模块） | 台 | 2
214 | 配电箱 | 配电箱：(2C)AC-zy，配电箱尺寸：600*500*200元器件及参数详见附件最终以系统图为准（不含电气火灾、电源检测、能耗系统模块） | 台 | 1
215 | 配电箱 | 配电箱：(2C)1APkt1，配电箱尺寸：700*500*180元器件及参数详见附件最终以系统图为准（不含电气火灾、电源检测、能耗系统模块） | 台 | 1
216 | 配电箱 | 配电箱：(2C)2APkt1，配电箱尺寸：700*500*180元器件及参数详见附件最终以系统图为准（不含电气火灾、电源检测、能耗系统模块） | 台 | 1
217 | 配电箱 | 配电箱：(2C)3APkt1，配电箱尺寸：700*500*180元器件及参数详见附件最终以系统图为准（不含电气火灾、电源检测、能耗系统模块） | 台 | 1
218 | 配电箱 | 配电箱：(2C)3APkt3，配电箱尺寸：700*500*180元器件及参数详见附件最终以系统图为准（不含电气火灾、电源检测、能耗系统模块） | 台 | 1
219 | 配电箱 | 配电箱：(2C)4~5APkt1，配电箱尺寸：700*500*180元器件及参数详见附件最终以系统图为准（不含电气火灾、电源检测、能耗系统模块） | 台 | 2
220 | 配电箱 | 配电箱：(2C)6~7APkt1LX-C40/4P元器件及参数详见附件最终以系统图为准（不含电气火灾、电源检测、能耗系统模块） | 台 | 2
221 | 配电箱 | 配电箱：(2C)1APkt2，配电箱尺寸：700*500*180元器件及参数详见附件最终以系统图为准（不含电气火灾、电源检测、能耗系统模块） | 台 | 1
222 | 配电箱 | 配电箱：(2C)2APkt4，配电箱尺寸：700*500*180元器件及参数详见附件最终以系统图为准（不含电气火灾、电源检测、能耗系统模块） | 台 | 1
223 | 配电箱 | 配电箱：(2C)2APkt2，配电箱尺寸：700*500*180元器件及参数详见附件最终以系统图为准（不含电气火灾、电源检测、能耗系统模块） | 台 | 1
224 | 配电箱 | 配电箱：(2C)3APkt4，配电箱尺寸：700*500*180元器件及参数详见附件最终以系统图为准（不含电气火灾、电源检测、能耗系统模块） | 台 | 1 | 1、单价包括生产、包装、运输、运输损耗、卸车费（卸车至指定地点）、零星补货运输费等； 2、单价为含税价，税金13%
225 | 配电箱 | 配电箱：(2C)3APkt2，配电箱尺寸：700*500*180元器件及参数详见附件最终以系统图为准（不含电气火灾、电源检测、能耗系统模块） | 台 | 1
226 | 配电箱 | 配电箱：(2C)4~5APkt2，配电箱尺寸：800*600*180元器件及参数详见附件最终以系统图为准（不含电气火灾、电源检测、能耗系统模块） | 台 | 2
227 | 配电箱 | 配电箱：(2C)6~7APkt2，配电箱尺寸：700*500*180元器件及参数详见附件最终以系统图为准（不含电气火灾、电源检测、能耗系统模块） | 台 | 2
228 | 配电箱 | 配电箱：(2C)1AT-xf3，配电箱尺寸：800*600*200元器件及参数详见附件最终以系统图为准（不含电气火灾、电源检测、能耗系统模块） | 台 | 1
229 | 配电箱 | 配电箱：(2C)1AT-xf1，配电箱尺寸：800*600*200元器件及参数详见附件最终以系统图为准（不含电气火灾、电源检测、能耗系统模块） | 台 | 1
230 | 配电箱 | 配电箱：(2C)2AT-xf1，配电箱尺寸：900*700*200元器件及参数详见附件最终以系统图为准（不含电气火灾、电源检测、能耗系统模块） | 台 | 1
231 | 配电箱 | 配电箱：(2C)3AT-xf1，配电箱尺寸：900*700*200元器件及参数详见附件最终以系统图为准（不含电气火灾、电源检测、能耗系统模块） | 台 | 1
232 | 配电箱 | 配电箱：(2C)3AT-xf3，配电箱尺寸：900*700*200元器件及参数详见附件最终以系统图为准（不含电气火灾、电源检测、能耗系统模块） | 台 | 1
233 | 配电箱 | 配电箱：(2C)4AT-xf1，配电箱尺寸：900*700*200元器件及参数详见附件最终以系统图为准（不含电气火灾、电源检测、能耗系统模块） | 台 | 1
234 | 配电箱 | 配电箱：(2C)5AT-xf1，配电箱尺寸：900*700*200元器件及参数详见附件最终以系统图为准（不含电气火灾、电源检测、能耗系统模块） | 台 | 1
235 | 配电箱 | 配电箱：(2C)6~7AT-xf1，配电箱尺寸：900*700*200元器件及参数详见附件最终以系统图为准（不含电气火灾、电源检测、能耗系统模块） | 台 | 2
236 | 配电箱 | 配电箱：(2C)1AT-xf4，配电箱尺寸：800*600*200元器件及参数详见附件最终以系统图为准（不含电气火灾、电源检测、能耗系统模块） | 台 | 1
237 | 配电箱 | 配电箱：(2C)1AT-xf2，配电箱尺寸：800*600*200元器件及参数详见附件最终以系统图为准（不含电气火灾、电源检测、能耗系统模块） | 台 | 1
238 | 配电箱 | 配电箱：(2C)2AT-xf2，配电箱尺寸：900*700*200元器件及参数详见附件最终以系统图为准（不含电气火灾、电源检测、能耗系统模块） | 台 | 1
239 | 配电箱 | 配电箱：(2C)3AT-xf4，配电箱尺寸：900*700*200元器件及参数详见附件最终以系统图为准（不含电气火灾、电源检测、能耗系统模块） | 台 | 1
240 | 配电箱 | 配电箱：(2C)3AT-xf2，配电箱尺寸：900*700*200元器件及参数详见附件最终以系统图为准（不含电气火灾、电源检测、能耗系统模块） | 台 | 1 | 1、单价包括生产、包装、运输、运输损耗、卸车费（卸车至指定地点）、零星补货运输费等； 2、单价为含税价，税金13%
241 | 配电箱 | 配电箱：(2C)4~5AT-xf2，配电箱尺寸：900*700*200元器件及参数详见附件最终以系统图为准（不含电气火灾、电源检测、能耗系统模块） | 台 | 2
242 | 配电箱 | 配电箱：(2C)6AT-xf2，配电箱尺寸：900*700*200元器件及参数详见附件最终以系统图为准（不含电气火灾、电源检测、能耗系统模块） | 台 | 1
243 | 配电箱 | 配电箱：(2C)7AT-xf2，配电箱尺寸：900*700*200元器件及参数详见附件最终以系统图为准（不含电气火灾、电源检测、能耗系统模块） | 台 | 1
244 | 配电箱 | 配电箱：(2C)2ATE-py1，配电箱尺寸：900*700*200元器件及参数详见附件最终以系统图为准（不含电气火灾、电源检测、能耗系统模块） | 台 | 1
245 | 配电箱 | 配电箱：(2C)2ATE-py2，配电箱尺寸：900*700*200元器件及参数详见附件最终以系统图为准（不含电气火灾、电源检测、能耗系统模块） | 台 | 1
246 | 配电箱 | 配电箱：(2C)1~4APZ1，配电箱尺寸：900*700*200元器件及参数详见附件最终以系统图为准（不含电气火灾、电源检测、能耗系统模块） | 台 | 4
247 | 配电箱 | 配电箱：(2C)8APz-xf1,(2C)8APEz-xf1，配电箱尺寸：1500*600*370元器件及参数详见附件最终以系统图为准（不含电气火灾、电源检测、能耗系统模块） | 台 | 2
248 | 配电箱 | 配电箱：(2C)8APE-py1，配电箱尺寸：900*700*200元器件及参数详见附件最终以系统图为准（不含电气火灾、电源检测、能耗系统模块） | 台 | 1
249 | 配电箱 | 配电箱：(2C)8APE-py2，配电箱尺寸：900*700*300(不锈钢)元器件及参数详见附件最终以系统图为准（不含电气火灾、电源检测、能耗系统模块） | 台 | 1
250 | 配电箱 | 配电箱：(2C)8ATE-xfdt1，配电箱尺寸：1000*800*200元器件及参数详见附件最终以系统图为准（不含电气火灾、电源检测、能耗系统模块） | 台 | 1
251 | 配电箱 | 配电箱：(2C)8APz-xf2,(2C)8APEz-xf2，配电箱尺寸：1500*600*370元器件及参数详见附件最终以系统图为准（不含电气火灾、电源检测、能耗系统模块） | 台 | 2
252 | 配电箱 | 配电箱：(2C)8APE-py3，配电箱尺寸：900*700*200元器件及参数详见附件最终以系统图为准（不含电气火灾、电源检测、能耗系统模块） | 台 | 1
253 | 配电箱 | 配电箱：(2C)8APE-py4，配电箱尺寸：900*700*300(不锈钢)元器件及参数详见附件最终以系统图为准（不含电气火灾、电源检测、能耗系统模块） | 台 | 1
254 | 配电箱 | 配电箱：(2C)8ATE-xfdt2，配电箱尺寸：1000*800*200元器件及参数详见附件最终以系统图为准（不含电气火灾、电源检测、能耗系统模块） | 台 | 1
255 | 配电箱 | 配电箱：(2C)8Ak1，配电箱尺寸：1800*800*400(不锈钢)元器件及参数详见附件最终以系统图为准（不含电气火灾、电源检测、能耗系统模块） | 台 | 1
256 | 配电箱 | 配电箱：(2C)8Ak2，配电箱尺寸：1800*800*400(不锈钢)元器件及参数详见附件最终以系统图为准（不含电气火灾、电源检测、能耗系统模块） | 台 | 1 | 1、单价包括生产、包装、运输、运输损耗、卸车费（卸车至指定地点）、零星补货运输费等； 2、单价为含税价，税金13%
257 | 配电箱 | 配电箱：(2C)8Ak3，配电箱尺寸：1800*800*400(不锈钢)元器件及参数详见附件最终以系统图为准（不含电气火灾、电源检测、能耗系统模块） | 台 | 1
258 | 配电箱 | 配电箱：(2C)8Ak4，配电箱尺寸：1800*800*400(不锈钢)元器件及参数详见附件最终以系统图为准（不含电气火灾、电源检测、能耗系统模块） | 台 | 1
259 | 配电箱 | 配电箱：(2C)8Ak5，配电箱尺寸：1800*800*400(不锈钢)元器件及参数详见附件最终以系统图为准（不含电气火灾、电源检测、能耗系统模块） | 台 | 1
260 | 配电箱 | 配电箱：(2C)8Ak6，配电箱尺寸：1800*800*400(不锈钢)元器件及参数详见附件最终以系统图为准（不含电气火灾、电源检测、能耗系统模块） | 台 | 1
261 | 配电箱 | 配电箱：(2C)8Ak7，配电箱尺寸：1700*700*370(不锈钢)元器件及参数详见附件最终以系统图为准（不含电气火灾、电源检测、能耗系统模块） | 台 | 1
262 | 配电箱 | 配电箱：(2C)8AT-dt1，配电箱尺寸：1800*800*400元器件及参数详见附件最终以系统图为准（不含电气火灾、电源检测、能耗系统模块） | 台 | 1
263 | 配电箱 | 配电箱：(2C)8AT-dt2，配电箱尺寸：1800*800*400元器件及参数详见附件最终以系统图为准（不含电气火灾、电源检测、能耗系统模块） | 台 | 1
264 | 配电箱 | 配电箱：(2C)8AT-dt3，配电箱尺寸：1000*800*200元器件及参数详见附件最终以系统图为准（不含电气火灾、电源检测、能耗系统模块） | 台 | 1
265 | 配电箱 | 配电箱：(2C)1ATpd，配电箱尺寸：900*700*200元器件及参数详见附件最终以系统图为准（不含电气火灾、电源检测、能耗系统模块） | 台 | 1
266 | 配电箱 | 配电箱：(2C)JFPF2，配电箱尺寸：400*300*200元器件及参数详见附件最终以系统图为准（不含电气火灾、电源检测、能耗系统模块） | 台 | 1
267 | 配电箱 | 配电箱：(2C)JFSF3，配电箱尺寸：400*300*200元器件及参数详见附件最终以系统图为准（不含电气火灾、电源检测、能耗系统模块） | 台 | 1
268 | 配电箱 | 配电箱：(2C)8ATE-5g，配电箱尺寸：900*700*200元器件及参数详见附件最终以系统图为准（不含电气火灾、电源检测、能耗系统模块） | 台 | 1
269 | 配电箱 | 配电箱：(2C)8APktb，配电箱尺寸：700*500*200元器件及参数详见附件最终以系统图为准（不含电气火灾、电源检测、能耗系统模块） | 台 | 1
270 | 配电箱 | 配电箱：(2D)1ALz3，配电箱尺寸：1700*700*370元器件及参数详见附件最终以系统图为准（不含电气火灾、电源检测、能耗系统模块） | 台 | 1
271 | 配电箱 | 配电箱：(2D)1ALz1，配电箱尺寸：800*600*180元器件及参数详见附件最终以系统图为准（不含电气火灾、电源检测、能耗系统模块） | 台 | 1
272 | 配电箱 | 配电箱：(2D)2ALz1，配电箱尺寸：800*600*180元器件及参数详见附件最终以系统图为准（不含电气火灾、电源检测、能耗系统模块） | 台 | 1 | 1、单价包括生产、包装、运输、运输损耗、卸车费（卸车至指定地点）、零星补货运输费等； 2、单价为含税价，税金13%
273 | 配电箱 | 配电箱：(2D)3ALz1，配电箱尺寸：1700*700*370元器件及参数详见附件最终以系统图为准（不含电气火灾、电源检测、能耗系统模块） | 台 | 1
274 | 配电箱 | 配电箱：(2D)4~5ALz1，配电箱尺寸：1700*700*370元器件及参数详见附件最终以系统图为准（不含电气火灾、电源检测、能耗系统模块） | 台 | 2
275 | 配电箱 | 配电箱：(2D)6ALz1，配电箱尺寸：900*700*180元器件及参数详见附件最终以系统图为准（不含电气火灾、电源检测、能耗系统模块） | 台 | 1
276 | 配电箱 | 配电箱：(2D)1~4APZ1，配电箱尺寸：900*700*200元器件及参数详见附件最终以系统图为准（不含电气火灾、电源检测、能耗系统模块） | 台 | 4
277 | 配电箱 | 配电箱：(2D)AC-zy，配电箱尺寸：600*500*200元器件及参数详见附件最终以系统图为准（不含电气火灾、电源检测、能耗系统模块） | 台 | 1
278 | 配电箱 | 配电箱：(2D)1ALz4，配电箱尺寸：1700*700*370元器件及参数详见附件最终以系统图为准（不含电气火灾、电源检测、能耗系统模块） | 台 | 1
279 | 配电箱 | 配电箱：(2D)1ALz2，配电箱尺寸：800*600*180元器件及参数详见附件最终以系统图为准（不含电气火灾、电源检测、能耗系统模块） | 台 | 1
280 | 配电箱 | 配电箱：(2D)2ALz2，配电箱尺寸：800*600*180元器件及参数详见附件最终以系统图为准（不含电气火灾、电源检测、能耗系统模块） | 台 | 1
281 | 配电箱 | 配电箱：(2D)3ALz2，配电箱尺寸：1700*700*370元器件及参数详见附件最终以系统图为准（不含电气火灾、电源检测、能耗系统模块） | 台 | 1
282 | 配电箱 | 配电箱：(2D)4~5ALz2，配电箱尺寸：1700*700*370元器件及参数详见附件最终以系统图为准（不含电气火灾、电源检测、能耗系统模块） | 台 | 2
283 | 配电箱 | 配电箱：(2D)6ALz2，配电箱尺寸：900*700*180元器件及参数详见附件最终以系统图为准（不含电气火灾、电源检测、能耗系统模块） | 台 | 1
284 | 配电箱 | 配电箱：(2D)AC-zy，配电箱尺寸：600*500*200元器件及参数详见附件最终以系统图为准（不含电气火灾、电源检测、能耗系统模块） | 台 | 1
285 | 配电箱 | 配电箱：(2D)1AL1，配电箱尺寸：，配电箱尺寸：700*500*160(预留箱)元器件及参数详见附件最终以系统图为准（不含电气火灾、电源检测、能耗系统模块） | 台 | 1
286 | 配电箱 | 配电箱：(2D)1AL2，配电箱尺寸：，配电箱尺寸：700*500*160(预留箱)元器件及参数详见附件最终以系统图为准（不含电气火灾、电源检测、能耗系统模块） | 台 | 1
287 | 配电箱 | 配电箱：(2D)1AL3，配电箱尺寸：，配电箱尺寸：700*500*160(预留箱)元器件及参数详见附件最终以系统图为准（不含电气火灾、电源检测、能耗系统模块） | 台 | 1
288 | 配电箱 | 配电箱：(2D)1AL4，配电箱尺寸：，配电箱尺寸：700*500*160(预留箱)元器件及参数详见附件最终以系统图为准（不含电气火灾、电源检测、能耗系统模块） | 台 | 1 | 1、单价包括生产、包装、运输、运输损耗、卸车费（卸车至指定地点）、零星补货运输费等； 2、单价为含税价，税金13%
289 | 配电箱 | 配电箱：(2D)1APkt1，配电箱尺寸：700*500*180元器件及参数详见附件最终以系统图为准（不含电气火灾、电源检测、能耗系统模块） | 台 | 1
290 | 配电箱 | 配电箱：(2D)2APkt1，配电箱尺寸：700*500*180元器件及参数详见附件最终以系统图为准（不含电气火灾、电源检测、能耗系统模块） | 台 | 1
291 | 配电箱 | 配电箱：(2D)3APkt1，配电箱尺寸：700*500*180元器件及参数详见附件最终以系统图为准（不含电气火灾、电源检测、能耗系统模块） | 台 | 1
292 | 配电箱 | 配电箱：(2D)4~5APkt1，配电箱尺寸：700*500*180元器件及参数详见附件最终以系统图为准（不含电气火灾、电源检测、能耗系统模块） | 台 | 2
293 | 配电箱 | 配电箱：(2D)6APkt1，配电箱尺寸：700*500*180元器件及参数详见附件最终以系统图为准（不含电气火灾、电源检测、能耗系统模块） | 台 | 1
294 | 配电箱 | 配电箱：(2D)1APkt2，配电箱尺寸：700*500*180元器件及参数详见附件最终以系统图为准（不含电气火灾、电源检测、能耗系统模块） | 台 | 1
295 | 配电箱 | 配电箱：(2D)2APkt4，配电箱尺寸：700*500*180元器件及参数详见附件最终以系统图为准（不含电气火灾、电源检测、能耗系统模块） | 台 | 1
296 | 配电箱 | 配电箱：(2D)2APkt2，配电箱尺寸：700*500*180元器件及参数详见附件最终以系统图为准（不含电气火灾、电源检测、能耗系统模块） | 台 | 1
297 | 配电箱 | 配电箱：(2D)3APkt2，配电箱尺寸：700*500*180元器件及参数详见附件最终以系统图为准（不含电气火灾、电源检测、能耗系统模块） | 台 | 1
298 | 配电箱 | 配电箱：(2D)4~5APkt2，配电箱尺寸：800*600*180元器件及参数详见附件最终以系统图为准（不含电气火灾、电源检测、能耗系统模块） | 台 | 2
299 | 配电箱 | 配电箱：(2D)6APkt2，配电箱尺寸：700*500*180元器件及参数详见附件最终以系统图为准（不含电气火灾、电源检测、能耗系统模块） | 台 | 1
300 | 配电箱 | 配电箱：(2D)1AT-xf3，配电箱尺寸：800*600*200元器件及参数详见附件最终以系统图为准（不含电气火灾、电源检测、能耗系统模块） | 台 | 1
301 | 配电箱 | 配电箱：(2D)1AT-xf1，配电箱尺寸：800*600*200元器件及参数详见附件最终以系统图为准（不含电气火灾、电源检测、能耗系统模块） | 台 | 1
302 | 配电箱 | 配电箱：(2D)2AT-xf1，配电箱尺寸：900*700*200元器件及参数详见附件最终以系统图为准（不含电气火灾、电源检测、能耗系统模块） | 台 | 1
303 | 配电箱 | 配电箱：(2D)3AT-xf1，配电箱尺寸：900*700*200元器件及参数详见附件最终以系统图为准（不含电气火灾、电源检测、能耗系统模块） | 台 | 1
304 | 配电箱 | 配电箱：(2D)4AT-xf1，配电箱尺寸：900*700*200元器件及参数详见附件最终以系统图为准（不含电气火灾、电源检测、能耗系统模块） | 台 | 1 | 1、单价包括生产、包装、运输、运输损耗、卸车费（卸车至指定地点）、零星补货运输费等； 2、单价为含税价，税金13%
305 | 配电箱 | 配电箱：(2D)5AT-xf1，配电箱尺寸：900*700*200元器件及参数详见附件最终以系统图为准（不含电气火灾、电源检测、能耗系统模块） | 台 | 1
306 | 配电箱 | 配电箱：(2B)6AT-xf1，配电箱尺寸：900*700*200元器件及参数详见附件最终以系统图为准（不含电气火灾、电源检测、能耗系统模块） | 台 | 1
307 | 配电箱 | 配电箱：(2D)1AT-xf4，配电箱尺寸：800*600*200元器件及参数详见附件最终以系统图为准（不含电气火灾、电源检测、能耗系统模块） | 台 | 1
308 | 配电箱 | 配电箱：(2D)1AT-xf2，配电箱尺寸：900*700*200元器件及参数详见附件最终以系统图为准（不含电气火灾、电源检测、能耗系统模块） | 台 | 1
309 | 配电箱 | 配电箱：(2D)2AT-xf2，配电箱尺寸：900*700*200元器件及参数详见附件最终以系统图为准（不含电气火灾、电源检测、能耗系统模块） | 台 | 1
310 | 配电箱 | 配电箱：(2D)3AT-xf2，配电箱尺寸：900*700*200元器件及参数详见附件最终以系统图为准（不含电气火灾、电源检测、能耗系统模块） | 台 | 1
311 | 配电箱 | 配电箱：(2D)4~5AT-xf2，配电箱尺寸：900*700*200元器件及参数详见附件最终以系统图为准（不含电气火灾、电源检测、能耗系统模块） | 台 | 2
312 | 配电箱 | 配电箱：(2D)6AT-xf2，配电箱尺寸：900*700*200元器件及参数详见附件最终以系统图为准（不含电气火灾、电源检测、能耗系统模块） | 台 | 1
313 | 配电箱 | 配电箱：(2D)2ATE-py1，配电箱尺寸：900*700*200元器件及参数详见附件最终以系统图为准（不含电气火灾、电源检测、能耗系统模块） | 台 | 1
314 | 配电箱 | 配电箱：(2D)7APz-xf1,(2D)7APEz-xf1，配电箱尺寸：1500*600*370元器件及参数详见附件最终以系统图为准（不含电气火灾、电源检测、能耗系统模块） | 台 | 2
315 | 配电箱 | 配电箱：(2D)7APE-py1，配电箱尺寸：900*700*200元器件及参数详见附件最终以系统图为准（不含电气火灾、电源检测、能耗系统模块） | 台 | 1
316 | 配电箱 | 配电箱：(2D)7APE-py2，配电箱尺寸：900*700*300(不锈钢)元器件及参数详见附件最终以系统图为准（不含电气火灾、电源检测、能耗系统模块） | 台 | 1
317 | 配电箱 | 配电箱：(2D)7ATE-xfdt1，配电箱尺寸：1000*800*200元器件及参数详见附件最终以系统图为准（不含电气火灾、电源检测、能耗系统模块） | 台 | 1
318 | 配电箱 | 配电箱：(2D)7APz-xf2,(2D)7APEz-xf2，配电箱尺寸：1500*600*370元器件及参数详见附件最终以系统图为准（不含电气火灾、电源检测、能耗系统模块） | 台 | 2
319 | 配电箱 | 配电箱：(2D)7APE-py3，配电箱尺寸：900*700*200元器件及参数详见附件最终以系统图为准（不含电气火灾、电源检测、能耗系统模块） | 台 | 1
320 | 配电箱 | 配电箱：(2D)7APE-py4，配电箱尺寸：900*700*300(不锈钢)元器件及参数详见附件最终以系统图为准（不含电气火灾、电源检测、能耗系统模块） | 台 | 1 | 1、单价包括生产、包装、运输、运输损耗、卸车费（卸车至指定地点）、零星补货运输费等； 2、单价为含税价，税金13%
321 | 配电箱 | 配电箱：(2D)7ATE-xfdt2，配电箱尺寸：1000*800*200元器件及参数详见附件最终以系统图为准（不含电气火灾、电源检测、能耗系统模块） | 台 | 1
322 | 配电箱 | 配电箱：(2D)7Ak1，配电箱尺寸：1800*800*400(不锈钢)元器件及参数详见附件最终以系统图为准（不含电气火灾、电源检测、能耗系统模块） | 台 | 1
323 | 配电箱 | 配电箱：(2D)7Ak2，配电箱尺寸：1800*800*400(不锈钢)元器件及参数详见附件最终以系统图为准（不含电气火灾、电源检测、能耗系统模块） | 台 | 1
324 | 配电箱 | 配电箱：(2D)7Ak3，配电箱尺寸：1800*800*400(不锈钢)元器件及参数详见附件最终以系统图为准（不含电气火灾、电源检测、能耗系统模块） | 台 | 1
325 | 配电箱 | 配电箱：(2D)7Ak4，配电箱尺寸：1800*800*400(不锈钢)元器件及参数详见附件最终以系统图为准（不含电气火灾、电源检测、能耗系统模块） | 台 | 1
326 | 配电箱 | 配电箱：(2D)7Ak5，配电箱尺寸：1800*800*400(不锈钢)元器件及参数详见附件最终以系统图为准（不含电气火灾、电源检测、能耗系统模块） | 台 | 1
327 | 配电箱 | 配电箱：(2D)7Ak7，配电箱尺寸：1700*700*370(不锈钢)元器件及参数详见附件最终以系统图为准（不含电气火灾、电源检测、能耗系统模块） | 台 | 1
328 | 配电箱 | 配电箱：(2D)7AT-dt1，配电箱尺寸：1800*800*400元器件及参数详见附件最终以系统图为准（不含电气火灾、电源检测、能耗系统模块） | 台 | 1
329 | 配电箱 | 配电箱：(2D)7AT-dt2，配电箱尺寸：1800*800*400元器件及参数详见附件最终以系统图为准（不含电气火灾、电源检测、能耗系统模块） | 台 | 1
330 | 配电箱 | 配电箱：(2D)7AT-dt3，配电箱尺寸：1000*800*200元器件及参数详见附件最终以系统图为准（不含电气火灾、电源检测、能耗系统模块） | 台 | 1
331 | 配电箱 | 配电箱：(2D)1ATpd，配电箱尺寸：900*700*200元器件及参数详见附件最终以系统图为准（不含电气火灾、电源检测、能耗系统模块） | 台 | 1
332 | 配电箱 | 配电箱：(2D)JFPF2，配电箱尺寸：400*300*200元器件及参数详见附件最终以系统图为准（不含电气火灾、电源检测、能耗系统模块） | 台 | 1
333 | 配电箱 | 配电箱：(2D)JFSF3，配电箱尺寸：400*300*200元器件及参数详见附件最终以系统图为准（不含电气火灾、电源检测、能耗系统模块） | 台 | 1
334 | 配电箱 | 配电箱：(2D)7APktb，配电箱尺寸：700*500*200元器件及参数详见附件最终以系统图为准（不含电气火灾、电源检测、能耗系统模块） | 台 | 1
335 | 配电箱 | 配电箱：A-B1ATZ4，配电箱尺寸：900*700*200元器件及参数详见附件最终以系统图为准（不含电气火灾、电源检测、能耗系统模块） | 台 | 1
336 | 配电箱 | 配电箱：A-B1ATZ5，配电箱尺寸：900*700*200元器件及参数详见附件最终以系统图为准（不含电气火灾、电源检测、能耗系统模块） | 台 | 1 | 1、单价包括生产、包装、运输、运输损耗、卸车费（卸车至指定地点）、零星补货运输费等； 2、单价为含税价，税金13%
337 | 配电箱 | 配电箱：A-B1ATZ6，配电箱尺寸：900*700*200元器件及参数详见附件最终以系统图为准（不含电气火灾、电源检测、能耗系统模块） | 台 | 1
338 | 配电箱 | 配电箱：A-B1ATZ7，配电箱尺寸：900*700*200元器件及参数详见附件最终以系统图为准（不含电气火灾、电源检测、能耗系统模块） | 台 | 1
339 | 配电箱 | 配电箱：A-B1AL1，配电箱尺寸：PZ30-30元器件及参数详见附件最终以系统图为准（不含电气火灾、电源检测、能耗系统模块） | 台 | 1
340 | 配电箱 | 配电箱：A-B1AL2，配电箱尺寸：PZ30-36元器件及参数详见附件最终以系统图为准（不含电气火灾、电源检测、能耗系统模块） | 台 | 1
341 | 配电箱 | 配电箱：A-B1AL3，配电箱尺寸：PZ30-30元器件及参数详见附件最终以系统图为准（不含电气火灾、电源检测、能耗系统模块） | 台 | 1
342 | 配电箱 | 配电箱：A-B1AL4，配电箱尺寸：PZ30-30元器件及参数详见附件最终以系统图为准（不含电气火灾、电源检测、能耗系统模块） | 台 | 1
343 | 配电箱 | 配电箱：A-B1AL5，配电箱尺寸：PZ30-30元器件及参数详见附件最终以系统图为准（不含电气火灾、电源检测、能耗系统模块） | 台 | 1
344 | 配电箱 | 配电箱：A-B1AL6-1，配电箱尺寸：PZ30-24元器件及参数详见附件最终以系统图为准（不含电气火灾、电源检测、能耗系统模块） | 台 | 1
345 | 配电箱 | 配电箱：A-B1AL6-2，配电箱尺寸：PZ30-24元器件及参数详见附件最终以系统图为准（不含电气火灾、电源检测、能耗系统模块） | 台 | 1
346 | 配电箱 | 配电箱：A-B1AL6，配电箱尺寸：PZ30-30元器件及参数详见附件最终以系统图为准（不含电气火灾、电源检测、能耗系统模块） | 台 | 1
347 | 配电箱 | 配电箱：A-B1AL7，配电箱尺寸：PZ30-36元器件及参数详见附件最终以系统图为准（不含电气火灾、电源检测、能耗系统模块） | 台 | 1
348 | 配电箱 | 配电箱：A-B1AL8，配电箱尺寸：PZ30-36元器件及参数详见附件最终以系统图为准（不含电气火灾、电源检测、能耗系统模块） | 台 | 1
349 | 配电箱 | 配电箱：A-B1AL9，配电箱尺寸：PZ30-36元器件及参数详见附件最终以系统图为准（不含电气火灾、电源检测、能耗系统模块） | 台 | 1
350 | 配电箱 | 配电箱：A-B1AL10，配电箱尺寸：PZ30-30元器件及参数详见附件最终以系统图为准（不含电气火灾、电源检测、能耗系统模块） | 台 | 1
351 | 配电箱 | 配电箱：A-B1AL11，配电箱尺寸：PZ30-30元器件及参数详见附件最终以系统图为准（不含电气火灾、电源检测、能耗系统模块） | 台 | 1
352 | 配电箱 | 配电箱：A-B1AL12,A-B1AL13，配电箱尺寸：PZ30-18元器件及参数详见附件最终以系统图为准（不含电气火灾、电源检测、能耗系统模块） | 台 | 2
353 | 配电箱 | 配电箱：A-B1AP-ys，配电箱尺寸：PZ30-30(预留箱)元器件及参数详见附件最终以系统图为准（不含电气火灾、电源检测、能耗系统模块） | 台 | 1
354 | 配电箱 | 配电箱：A-AC-yssf，配电箱尺寸：400*300*200元器件及参数详见附件最终以系统图为准（不含电气火灾、电源检测、能耗系统模块） | 台 | 1
355 | 配电箱 | 配电箱：A-B1AT3-ups，配电箱尺寸：1700*700*370元器件及参数详见附件最终以系统图为准（不含电气火灾、电源检测、能耗系统模块） | 台 | 1
356 | 配电箱 | 配电箱：A-B1AT8-ups，配电箱尺寸：1700*700*370元器件及参数详见附件最终以系统图为准（不含电气火灾、电源检测、能耗系统模块） | 台 | 1 | 1、单价包括生产、包装、运输、运输损耗、卸车费（卸车至指定地点）、零星补货运输费等； 2、单价为含税价，税金13%
357 | 配电箱 | 配电箱：A-B1AT3-jf1, A-B1AT3-jf2，配电箱尺寸：900*700*200元器件及参数详见附件最终以系统图为准（不含电气火灾、电源检测、能耗系统模块） | 台 | 2
358 | 配电箱 | 配电箱：A-B1AL8-jf, A-B1AL9-jf,A-B1AL10-jf，配电箱尺寸：PZ30-30(预留箱)元器件及参数详见附件最终以系统图为准（不含电气火灾、电源检测、能耗系统模块） | 台 | 3
359 | 配电箱 | 配电箱：A-B1AP6-KC1~A-B1AP6-KC8,A-B1AP6-KC10~A-B1AP6-KC17，配电箱尺寸：1700*700*370元器件及参数详见附件最终以系统图为准（不含电气火灾、电源检测、能耗系统模块） | 台 | 16
360 | 配电箱 | 配电箱：A-B1AP6-KC9，配电箱尺寸：1700*700*370元器件及参数详见附件最终以系统图为准（不含电气火灾、电源检测、能耗系统模块） | 台 | 1
361 | 配电箱 | 配电箱：A-B1ATX1，配电箱尺寸：1200*800*200元器件及参数详见附件最终以系统图为准（不含电气火灾、电源检测、能耗系统模块） | 台 | 1
362 | 配电箱 | 配电箱：AC-jl，配电箱尺寸：400*300*200元器件及参数详见附件最终以系统图为准（不含电气火灾、电源检测、能耗系统模块） | 台 | 50
363 | 配电箱 | 配电箱：A-B1AC1-py，配电箱尺寸：600*500*200元器件及参数详见附件最终以系统图为准（不含电气火灾、电源检测、能耗系统模块） | 台 | 1
364 | 配电箱 | 配电箱：A-B1AC1-zy1，配电箱尺寸：600*500*200元器件及参数详见附件最终以系统图为准（不含电气火灾、电源检测、能耗系统模块） | 台 | 1
365 | 配电箱 | 配电箱：A-B1AC1-zy2，配电箱尺寸：600*500*200元器件及参数详见附件最终以系统图为准（不含电气火灾、电源检测、能耗系统模块） | 台 | 1
366 | 配电箱 | 配电箱：A-B1AC1-bf，配电箱尺寸：600*500*200元器件及参数详见附件最终以系统图为准（不含电气火灾、电源检测、能耗系统模块） | 台 | 1
367 | 配电箱 | 配电箱：A-B1ATX4，配电箱尺寸：1200*800*200元器件及参数详见附件最终以系统图为准（不含电气火灾、电源检测、能耗系统模块） | 台 | 1
368 | 配电箱 | 配电箱：A-B1AC4-zy1，配电箱尺寸：800*600*200元器件及参数详见附件最终以系统图为准（不含电气火灾、电源检测、能耗系统模块） | 台 | 1
369 | 配电箱 | 配电箱：A-B1AC4-zy2，配电箱尺寸：800*600*200元器件及参数详见附件最终以系统图为准（不含电气火灾、电源检测、能耗系统模块） | 台 | 1
370 | 配电箱 | 配电箱：A-B1AC4-py，配电箱尺寸：500*400*200元器件及参数详见附件最终以系统图为准（不含电气火灾、电源检测、能耗系统模块） | 台 | 1
371 | 配电箱 | 配电箱：A-B1ATX2，配电箱尺寸：1000*800*200元器件及参数详见附件最终以系统图为准（不含电气火灾、电源检测、能耗系统模块） | 台 | 1
372 | 配电箱 | 配电箱：A-B1AC2-py，配电箱尺寸：600*500*200元器件及参数详见附件最终以系统图为准（不含电气火灾、电源检测、能耗系统模块） | 台 | 1 | 1、单价包括生产、包装、运输、运输损耗、卸车费（卸车至指定地点）、零星补货运输费等； 2、单价为含税价，税金13%
373 | 配电箱 | 配电箱：A-B1AC2-zy，配电箱尺寸：600*500*200元器件及参数详见附件最终以系统图为准（不含电气火灾、电源检测、能耗系统模块） | 台 | 1
374 | 配电箱 | 配电箱：A-B1AC2-bf，配电箱尺寸：600*500*200元器件及参数详见附件最终以系统图为准（不含电气火灾、电源检测、能耗系统模块） | 台 | 1
375 | 配电箱 | 配电箱：A-B1ATX3，配电箱尺寸：1200*800*200元器件及参数详见附件最终以系统图为准（不含电气火灾、电源检测、能耗系统模块） | 台 | 1
376 | 配电箱 | 配电箱：A-B1AC3-py，配电箱尺寸：600*500*200元器件及参数详见附件最终以系统图为准（不含电气火灾、电源检测、能耗系统模块） | 台 | 1
377 | 配电箱 | 配电箱：A-B1AC3-zy，配电箱尺寸：600*500*200元器件及参数详见附件最终以系统图为准（不含电气火灾、电源检测、能耗系统模块） | 台 | 1
378 | 配电箱 | 配电箱：A-B1AC3-bf，配电箱尺寸：600*500*200元器件及参数详见附件最终以系统图为准（不含电气火灾、电源检测、能耗系统模块） | 台 | 1
379 | 配电箱 | 配电箱：A-B1ATX5，配电箱尺寸：2000*800*500元器件及参数详见附件最终以系统图为准（不含电气火灾、电源检测、能耗系统模块） | 台 | 1
380 | 配电箱 | 配电箱：A-B1AC5-py1，配电箱尺寸：600*500*200元器件及参数详见附件最终以系统图为准（不含电气火灾、电源检测、能耗系统模块） | 台 | 1
381 | 配电箱 | 配电箱：A-B1AC5-py2，配电箱尺寸：500*400*200元器件及参数详见附件最终以系统图为准（不含电气火灾、电源检测、能耗系统模块） | 台 | 1
382 | 配电箱 | 配电箱：A-B1AC5-zy1，配电箱尺寸：800*600*200元器件及参数详见附件最终以系统图为准（不含电气火灾、电源检测、能耗系统模块） | 台 | 1
383 | 配电箱 | 配电箱：A-B1AC5-zy2，配电箱尺寸：800*600*200元器件及参数详见附件最终以系统图为准（不含电气火灾、电源检测、能耗系统模块） | 台 | 1
384 | 配电箱 | 配电箱：A-B1AC5-bf，配电箱尺寸：600*500*200元器件及参数详见附件最终以系统图为准（不含电气火灾、电源检测、能耗系统模块） | 台 | 1
385 | 配电箱 | 配电箱：A-B1ATX6，配电箱尺寸：1800*800*400元器件及参数详见附件最终以系统图为准（不含电气火灾、电源检测、能耗系统模块） | 台 | 1
386 | 配电箱 | 配电箱：A-B1AC6-py，配电箱尺寸：600*500*200元器件及参数详见附件最终以系统图为准（不含电气火灾、电源检测、能耗系统模块） | 台 | 1
387 | 配电箱 | 配电箱：A-B1AC6-zy1，配电箱尺寸：600*500*200元器件及参数详见附件最终以系统图为准（不含电气火灾、电源检测、能耗系统模块） | 台 | 1
388 | 配电箱 | 配电箱：A-B1AC6-zy2，配电箱尺寸：800*600*200元器件及参数详见附件最终以系统图为准（不含电气火灾、电源检测、能耗系统模块） | 台 | 1 | 1、单价包括生产、包装、运输、运输损耗、卸车费（卸车至指定地点）、零星补货运输费等； 2、单价为含税价，税金13%
389 | 配电箱 | 配电箱：A-B1AC6-zy3，配电箱尺寸：800*600*200元器件及参数详见附件最终以系统图为准（不含电气火灾、电源检测、能耗系统模块） | 台 | 1
390 | 配电箱 | 配电箱：A-B1AC6-bf，配电箱尺寸：500*400*200元器件及参数详见附件最终以系统图为准（不含电气火灾、电源检测、能耗系统模块） | 台 | 1
391 | 配电箱 | 配电箱：A-B1ATX8，配电箱尺寸：1000*800*200元器件及参数详见附件最终以系统图为准（不含电气火灾、电源检测、能耗系统模块） | 台 | 1
392 | 配电箱 | 配电箱：A-B1AC8-zy，配电箱尺寸：600*500*200元器件及参数详见附件最终以系统图为准（不含电气火灾、电源检测、能耗系统模块） | 台 | 1
393 | 配电箱 | 配电箱：A-B1AC8-bf，配电箱尺寸：600*500*200元器件及参数详见附件最终以系统图为准（不含电气火灾、电源检测、能耗系统模块） | 台 | 1
394 | 配电箱 | 配电箱：A-B1ATX11，配电箱尺寸：900*700*200元器件及参数详见附件最终以系统图为准（不含电气火灾、电源检测、能耗系统模块） | 台 | 1
395 | 配电箱 | 配电箱：A-B1AC11-bf，配电箱尺寸：500*400*200元器件及参数详见附件最终以系统图为准（不含电气火灾、电源检测、能耗系统模块） | 台 | 1
396 | 配电箱 | 配电箱：A-B1AC11-py，配电箱尺寸：800*600*200元器件及参数详见附件最终以系统图为准（不含电气火灾、电源检测、能耗系统模块） | 台 | 1
397 | 配电箱 | 配电箱：A-B1ATX13，配电箱尺寸：900*700*200元器件及参数详见附件最终以系统图为准（不含电气火灾、电源检测、能耗系统模块） | 台 | 1
398 | 配电箱 | 配电箱：A-B1AC14-py，配电箱尺寸：900*700*200元器件及参数详见附件最终以系统图为准（不含电气火灾、电源检测、能耗系统模块） | 台 | 1
399 | 配电箱 | 配电箱：A-B1ATX7，配电箱尺寸：1200*800*200元器件及参数详见附件最终以系统图为准（不含电气火灾、电源检测、能耗系统模块） | 台 | 1
400 | 配电箱 | 配电箱：A-B1AC6-py2，配电箱尺寸：500*400*200元器件及参数详见附件最终以系统图为准（不含电气火灾、电源检测、能耗系统模块） | 台 | 1
401 | 配电箱 | 配电箱：A-B1AC7-zy1，配电箱尺寸：800*600*200元器件及参数详见附件最终以系统图为准（不含电气火灾、电源检测、能耗系统模块） | 台 | 1
402 | 配电箱 | 配电箱：A-B1AC7-py2，配电箱尺寸：500*400*200元器件及参数详见附件最终以系统图为准（不含电气火灾、电源检测、能耗系统模块） | 台 | 1
403 | 配电箱 | 配电箱：A-B1AC7-zy2，配电箱尺寸：800*600*200元器件及参数详见附件最终以系统图为准（不含电气火灾、电源检测、能耗系统模块） | 台 | 1
404 | 配电箱 | 配电箱：A-B1ATX9，配电箱尺寸：1200*900*200元器件及参数详见附件最终以系统图为准（不含电气火灾、电源检测、能耗系统模块） | 台 | 1 | 1、单价包括生产、包装、运输、运输损耗、卸车费（卸车至指定地点）、零星补货运输费等； 2、单价为含税价，税金13%
405 | 配电箱 | 配电箱：A-B1AC9-py1，配电箱尺寸：600*500*200元器件及参数详见附件最终以系统图为准（不含电气火灾、电源检测、能耗系统模块） | 台 | 1
406 | 配电箱 | 配电箱：A-B1AC9-py2，配电箱尺寸：600*500*200元器件及参数详见附件最终以系统图为准（不含电气火灾、电源检测、能耗系统模块） | 台 | 1
407 | 配电箱 | 配电箱：A-B1AC9-zy，配电箱尺寸：600*500*200元器件及参数详见附件最终以系统图为准（不含电气火灾、电源检测、能耗系统模块） | 台 | 1
408 | 配电箱 | 配电箱：A-B1AC9-bf，配电箱尺寸：600*500*200元器件及参数详见附件最终以系统图为准（不含电气火灾、电源检测、能耗系统模块） | 台 | 1
409 | 配电箱 | 配电箱：A-B1ATX10，配电箱尺寸：1200*800*200元器件及参数详见附件最终以系统图为准（不含电气火灾、电源检测、能耗系统模块） | 台 | 1
410 | 配电箱 | 配电箱：A-B1AC10-py，配电箱尺寸：1700*700*370(不锈钢)元器件及参数详见附件最终以系统图为准（不含电气火灾、电源检测、能耗系统模块） | 台 | 1
411 | 配电箱 | 配电箱：A-B1AC10-zy，配电箱尺寸：600*500*200元器件及参数详见附件最终以系统图为准（不含电气火灾、电源检测、能耗系统模块） | 台 | 1
412 | 配电箱 | 配电箱：AC-bfxqw、 AC-pdxqw，配电箱尺寸：500*400*200元器件及参数详见附件最终以系统图为准（不含电气火灾、电源检测、能耗系统模块） | 台 | 3
413 | 配电箱 | 配电箱：A-AC-dtxqw，配电箱尺寸：500*400*200元器件及参数详见附件最终以系统图为准（不含电气火灾、电源检测、能耗系统模块） | 台 | 8
414 | 配电箱 | 配电箱：A-AC-dtxqw，配电箱尺寸：500*400*200元器件及参数详见附件最终以系统图为准（不含电气火灾、电源检测、能耗系统模块） | 台 | 3
415 | 配电箱 | 配电箱：A-AC-xqw，配电箱尺寸：500*400*200元器件及参数详见附件最终以系统图为准（不含电气火灾、电源检测、能耗系统模块） | 台 | 55
416 | 配电箱 | 配电箱：B-B1AT2，配电箱尺寸：900*700*200元器件及参数详见附件最终以系统图为准（不含电气火灾、电源检测、能耗系统模块） | 台 | 1
417 | 配电箱 | 配电箱：B-B1AT3，配电箱尺寸：900*700*200元器件及参数详见附件最终以系统图为准（不含电气火灾、电源检测、能耗系统模块） | 台 | 1
418 | 配电箱 | 配电箱：B-B1AT6，配电箱尺寸：900*700*200元器件及参数详见附件最终以系统图为准（不含电气火灾、电源检测、能耗系统模块） | 台 | 1
419 | 配电箱 | 配电箱：B-B1AL1，配电箱尺寸：PZ30-24元器件及参数详见附件最终以系统图为准（不含电气火灾、电源检测、能耗系统模块） | 台 | 1
420 | 配电箱 | 配电箱：B-B1AL2，配电箱尺寸：PZ30-30元器件及参数详见附件最终以系统图为准（不含电气火灾、电源检测、能耗系统模块） | 台 | 1
421 | 配电箱 | 配电箱：B-B1AL3，配电箱尺寸：PZ30-30元器件及参数详见附件最终以系统图为准（不含电气火灾、电源检测、能耗系统模块） | 台 | 1
422 | 配电箱 | 配电箱：B-B1AL4，配电箱尺寸：PZ30-30元器件及参数详见附件最终以系统图为准（不含电气火灾、电源检测、能耗系统模块） | 台 | 1 | 1、单价包括生产、包装、运输、运输损耗、卸车费（卸车至指定地点）、零星补货运输费等； 2、单价为含税价，税金13%
423 | 配电箱 | 配电箱：B-B1AL6，配电箱尺寸：PZ30-36元器件及参数详见附件最终以系统图为准（不含电气火灾、电源检测、能耗系统模块） | 台 | 1
424 | 配电箱 | 配电箱：B-B1AL7，配电箱尺寸：PZ30-36元器件及参数详见附件最终以系统图为准（不含电气火灾、电源检测、能耗系统模块） | 台 | 1
425 | 配电箱 | 配电箱：B-B1AL8，配电箱尺寸：PZ30-18元器件及参数详见附件最终以系统图为准（不含电气火灾、电源检测、能耗系统模块） | 台 | 1
426 | 配电箱 | 配电箱：B-B1APE2-1, B-B1APE2-2，配电箱尺寸：1700*700*370元器件及参数详见附件最终以系统图为准（不含电气火灾、电源检测、能耗系统模块） | 台 | 2
427 | 配电箱 | 配电箱：B-B1APE3-1, B-B1APE3-2，配电箱尺寸：1700*700*370元器件及参数详见附件最终以系统图为准（不含电气火灾、电源检测、能耗系统模块） | 台 | 2
428 | 配电箱 | 配电箱：B-B1APE6-1, B-B1APE6-2，配电箱尺寸：1700*700*370元器件及参数详见附件最终以系统图为准（不含电气火灾、电源检测、能耗系统模块） | 台 | 2
429 | 配电箱 | 配电箱：B-B1xAT1，配电箱尺寸：1200*800*200元器件及参数详见附件最终以系统图为准（不含电气火灾、电源检测、能耗系统模块） | 台 | 1
430 | 配电箱 | 配电箱：B-B1xAT2，配电箱尺寸：1700*700*370元器件及参数详见附件最终以系统图为准（不含电气火灾、电源检测、能耗系统模块） | 台 | 1
431 | 配电箱 | 配电箱：B-B1xAT3，配电箱尺寸：1200*800*200元器件及参数详见附件最终以系统图为准（不含电气火灾、电源检测、能耗系统模块） | 台 | 1
432 | 配电箱 | 配电箱：B-B1xAT4，配电箱尺寸：1200*800*200元器件及参数详见附件最终以系统图为准（不含电气火灾、电源检测、能耗系统模块） | 台 | 1
433 | 配电箱 | 配电箱：B-B1xAT6，配电箱尺寸：1700*700*370元器件及参数详见附件最终以系统图为准（不含电气火灾、电源检测、能耗系统模块） | 台 | 1
434 | 配电箱 | 配电箱：B-B1xAT7，配电箱尺寸：1700*700*370元器件及参数详见附件最终以系统图为准（不含电气火灾、电源检测、能耗系统模块） | 台 | 1
435 | 配电箱 | 配电箱：B-B1xAT8，配电箱尺寸：1200*800*200元器件及参数详见附件最终以系统图为准（不含电气火灾、电源检测、能耗系统模块） | 台 | 1
436 | 配电箱 | 配电箱：B-B1AC1-py，配电箱尺寸：600*500*200元器件及参数详见附件最终以系统图为准（不含电气火灾、电源检测、能耗系统模块） | 台 | 1
437 | 配电箱 | 配电箱：B-B1AC2-py，配电箱尺寸：600*500*200元器件及参数详见附件最终以系统图为准（不含电气火灾、电源检测、能耗系统模块） | 台 | 1
438 | 配电箱 | 配电箱：B-B1AC3-py1，配电箱尺寸：500*400*200元器件及参数详见附件最终以系统图为准（不含电气火灾、电源检测、能耗系统模块） | 台 | 1
439 | 配电箱 | 配电箱：B-B1AC3-py2，配电箱尺寸：500*400*200元器件及参数详见附件最终以系统图为准（不含电气火灾、电源检测、能耗系统模块） | 台 | 1 | 1、单价包括生产、包装、运输、运输损耗、卸车费（卸车至指定地点）、零星补货运输费等； 2、单价为含税价，税金13%
440 | 配电箱 | 配电箱：B-B1AC4-py，配电箱尺寸：600*500*200元器件及参数详见附件最终以系统图为准（不含电气火灾、电源检测、能耗系统模块） | 台 | 1
441 | 配电箱 | 配电箱：B-B1AC6-py，配电箱尺寸：600*500*200元器件及参数详见附件最终以系统图为准（不含电气火灾、电源检测、能耗系统模块） | 台 | 1
442 | 配电箱 | 配电箱：B-B1AC7-py，配电箱尺寸：600*500*200元器件及参数详见附件最终以系统图为准（不含电气火灾、电源检测、能耗系统模块） | 台 | 1
443 | 配电箱 | 配电箱：B-B1AC8-py，配电箱尺寸：800*600*200元器件及参数详见附件最终以系统图为准（不含电气火灾、电源检测、能耗系统模块） | 台 | 1
444 | 配电箱 | 配电箱：B-B1AC1-bf，配电箱尺寸：600*500*200元器件及参数详见附件最终以系统图为准（不含电气火灾、电源检测、能耗系统模块） | 台 | 1
445 | 配电箱 | 配电箱：B-B1AC2-bf，配电箱尺寸：600*500*200元器件及参数详见附件最终以系统图为准（不含电气火灾、电源检测、能耗系统模块） | 台 | 1
446 | 配电箱 | 配电箱：B-B1AC3-bf，配电箱尺寸：600*500*200元器件及参数详见附件最终以系统图为准（不含电气火灾、电源检测、能耗系统模块） | 台 | 1
447 | 配电箱 | 配电箱：B-B1AC7-bf，配电箱尺寸：600*500*200元器件及参数详见附件最终以系统图为准（不含电气火灾、电源检测、能耗系统模块） | 台 | 1
448 | 配电箱 | 配电箱：B-B1AC2-jysf, B-B1AC4-jysf，配电箱尺寸：800*600*200元器件及参数详见附件最终以系统图为准（不含电气火灾、电源检测、能耗系统模块） | 台 | 2
449 | 配电箱 | 配电箱：AC-jl，配电箱尺寸：400*300*200元器件及参数详见附件最终以系统图为准（不含电气火灾、电源检测、能耗系统模块） | 台 | 34
450 | 配电箱 | 配电箱：B-B1AC-yspy，配电箱尺寸：500*400*300(不锈钢)元器件及参数详见附件最终以系统图为准（不含电气火灾、电源检测、能耗系统模块） | 台 | 1
451 | 配电箱 | 配电箱：B-B1AC8-bf，配电箱尺寸：500*400*300(不锈钢)元器件及参数详见附件最终以系统图为准（不含电气火灾、电源检测、能耗系统模块） | 台 | 1
452 | 配电箱 | 配电箱：B-B1AT-ups，配电箱尺寸：1700*700*370元器件及参数详见附件最终以系统图为准（不含电气火灾、电源检测、能耗系统模块） | 台 | 1
453 | 配电箱 | 配电箱：B-B1AT-shb，配电箱尺寸：1700*700*370元器件及参数详见附件最终以系统图为准（不含电气火灾、电源检测、能耗系统模块） | 台 | 1
454 | 配电箱 | 配电箱：B-B1AP-ys，配电箱尺寸：PZ30-30(预留箱)元器件及参数详见附件最终以系统图为准（不含电气火灾、电源检测、能耗系统模块） | 台 | 1
455 | 配电箱 | 配电箱：B-B1AC7-shbsf，配电箱尺寸：400*300*200元器件及参数详见附件最终以系统图为准（不含电气火灾、电源检测、能耗系统模块） | 台 | 1
456 | 配电箱 | 配电箱：B-B1AC5-sf，配电箱尺寸：400*300*200元器件及参数详见附件最终以系统图为准（不含电气火灾、电源检测、能耗系统模块） | 台 | 1 | 1、单价包括生产、包装、运输、运输损耗、卸车费（卸车至指定地点）、零星补货运输费等； 2、单价为含税价，税金13%
457 | 配电箱 | 配电箱：B-B1AC-yssf, B-B1AC-yspf，配电箱尺寸：400*300*200元器件及参数详见附件最终以系统图为准（不含电气火灾、电源检测、能耗系统模块） | 台 | 2
458 | 配电箱 | 配电箱：B-B1AT-xfb，配电箱尺寸：2000*800*500(带内门)元器件及参数详见附件最终以系统图为准（不含电气火灾、电源检测、能耗系统模块） | 台 | 1
459 | 配电箱 | 配电箱：B-AC-xqw，配电箱尺寸：500*400*200元器件及参数详见附件最终以系统图为准（不含电气火灾、电源检测、能耗系统模块） | 台 | 39
460 | 配电箱 | 配电箱：B-AC-pdxqw, B-AC-bfxqw，配电箱尺寸：500*400*200元器件及参数详见附件最终以系统图为准（不含电气火灾、电源检测、能耗系统模块） | 台 | 4
461 | 配电箱 | 配电箱：B-AC-gcxqw，配电箱尺寸：500*400*200元器件及参数详见附件最终以系统图为准（不含电气火灾、电源检测、能耗系统模块） | 台 | 3
462 | 配电箱 | 配电箱：(A)1ATXz，配电箱尺寸：1700*700*370元器件及参数详见附件最终以系统图为准（不含电气火灾、电源检测、能耗系统模块） | 台 | 1
463 | 配电箱 | 配电箱：(A)ATXEz，配电箱尺寸：1700*700*370元器件及参数详见附件最终以系统图为准（不含电气火灾、电源检测、能耗系统模块） | 台 | 1
464 | 配电箱 | 配电箱：(B)1ATXz1，配电箱尺寸：900*700*200元器件及参数详见附件最终以系统图为准（不含电气火灾、电源检测、能耗系统模块） | 台 | 1
465 | 配电箱 | 配电箱：(B)ATXEz1，配电箱尺寸：900*700*200元器件及参数详见附件最终以系统图为准（不含电气火灾、电源检测、能耗系统模块） | 台 | 1
466 | 配电箱 | 配电箱：(C)1ATXz1，配电箱尺寸：800*600*200元器件及参数详见附件最终以系统图为准（不含电气火灾、电源检测、能耗系统模块） | 台 | 1
467 | 配电箱 | 配电箱：(C)ATXEz1，配电箱尺寸：800*600*200元器件及参数详见附件最终以系统图为准（不含电气火灾、电源检测、能耗系统模块） | 台 | 1
468 | 配电箱 | 配电箱：(A)1ATX-xs，配电箱尺寸：1000*800*200元器件及参数详见附件最终以系统图为准（不含电气火灾、电源检测、能耗系统模块） | 台 | 1
469 | 配电箱 | 配电箱：(A)2ATX-xs，配电箱尺寸：1000*800*200元器件及参数详见附件最终以系统图为准（不含电气火灾、电源检测、能耗系统模块） | 台 | 1
470 | 配电箱 | 配电箱：(A)3ATX-xs，配电箱尺寸：900*700*200元器件及参数详见附件最终以系统图为准（不含电气火灾、电源检测、能耗系统模块） | 台 | 1
471 | 配电箱 | 配电箱：(A)4ATX-xs，配电箱尺寸：900*700*200元器件及参数详见附件最终以系统图为准（不含电气火灾、电源检测、能耗系统模块） | 台 | 1
472 | 配电箱 | 配电箱：(B)1ATX-xs，配电箱尺寸：900*700*200元器件及参数详见附件最终以系统图为准（不含电气火灾、电源检测、能耗系统模块） | 台 | 1 | 1、单价包括生产、包装、运输、运输损耗、卸车费（卸车至指定地点）、零星补货运输费等； 2、单价为含税价，税金13%
473 | 配电箱 | 配电箱：(B)2ATX-xs，配电箱尺寸：900*700*200元器件及参数详见附件最终以系统图为准（不含电气火灾、电源检测、能耗系统模块） | 台 | 1
474 | 配电箱 | 配电箱：(B)3ATX-xs，配电箱尺寸：900*700*200元器件及参数详见附件最终以系统图为准（不含电气火灾、电源检测、能耗系统模块） | 台 | 1
475 | 配电箱 | 配电箱：(C)1ATX-xs, (C)2ATX-xs，配电箱尺寸：900*700*200元器件及参数详见附件最终以系统图为准（不含电气火灾、电源检测、能耗系统模块） | 台 | 2
476 | 配电箱 | 配电箱：(A)1APX-zy，配电箱尺寸：800*600*200元器件及参数详见附件最终以系统图为准（不含电气火灾、电源检测、能耗系统模块） | 台 | 1
477 | 配电箱 | 配电箱：(A)3APX-py，配电箱尺寸：800*600*200元器件及参数详见附件最终以系统图为准（不含电气火灾、电源检测、能耗系统模块） | 台 | 1
478 | 配电箱 | 配电箱：(A)4APX-py，配电箱尺寸：800*600*200元器件及参数详见附件最终以系统图为准（不含电气火灾、电源检测、能耗系统模块） | 台 | 1
479 | 配电箱 | 配电箱：(B)2APX-py，配电箱尺寸：600*500*200元器件及参数详见附件最终以系统图为准（不含电气火灾、电源检测、能耗系统模块） | 台 | 1
480 | 配电箱 | 配电箱：(B)3APX-py，配电箱尺寸：800*600*200元器件及参数详见附件最终以系统图为准（不含电气火灾、电源检测、能耗系统模块） | 台 | 1
481 | 配电箱 | 配电箱：(C)3ATX-py，配电箱尺寸：900*700*200元器件及参数详见附件最终以系统图为准（不含电气火灾、电源检测、能耗系统模块） | 台 | 1
482 | 配电箱 | 配电箱：AC-jl，配电箱尺寸：400*300*200元器件及参数详见附件最终以系统图为准（不含电气火灾、电源检测、能耗系统模块） | 台 | 46
483 | 配电箱 | 配电箱：AC-cb，配电箱尺寸：400*300*200元器件及参数详见附件最终以系统图为准（不含电气火灾、电源检测、能耗系统模块） | 台 | 91
484 | 配电箱 | 配电箱：(A)3ATP-dt1, (A)4ATP-dt1，配电箱尺寸：900*700*200元器件及参数详见附件最终以系统图为准（不含电气火灾、电源检测、能耗系统模块） | 台 | 2
485 | 配电箱 | 配电箱：(A)3ATP-dt2，配电箱尺寸：900*700*200元器件及参数详见附件最终以系统图为准（不含电气火灾、电源检测、能耗系统模块） | 台 | 1
486 | 配电箱 | 配电箱：(B)3ATP-dt，配电箱尺寸：900*700*200元器件及参数详见附件最终以系统图为准（不含电气火灾、电源检测、能耗系统模块） | 台 | 1
487 | 配电箱 | 配电箱：(C)3ATP-dt，配电箱尺寸：1000*800*200元器件及参数详见附件最终以系统图为准（不含电气火灾、电源检测、能耗系统模块） | 台 | 1
488 | 配电箱 | 配电箱：(A)1ATP-ft, (A)2ATP-ft，配电箱尺寸：900*700*200元器件及参数详见附件最终以系统图为准（不含电气火灾、电源检测、能耗系统模块） | 台 | 2
489 | 配电箱 | 配电箱：(B)1ATP-ft，配电箱尺寸：900*700*200元器件及参数详见附件最终以系统图为准（不含电气火灾、电源检测、能耗系统模块） | 台 | 1 | 1、单价包括生产、包装、运输、运输损耗、卸车费（卸车至指定地点）、零星补货运输费等； 2、单价为含税价，税金13%
490 | 配电箱 | 配电箱：(A)1ATP-bd ，配电箱尺寸：900*700*200元器件及参数详见附件最终以系统图为准（不含电气火灾、电源检测、能耗系统模块） | 台 | 1
491 | 配电箱 | 配电箱：JFPF1-变电所，配电箱尺寸：500*400*200元器件及参数详见附件最终以系统图为准（不含电气火灾、电源检测、能耗系统模块） | 台 | 1
492 | 配电箱 | 配电箱：JFBF1-变电所，配电箱尺寸：500*400*200元器件及参数详见附件最终以系统图为准（不含电气火灾、电源检测、能耗系统模块） | 台 | 1
493 | 配电箱 | 配电箱：(A)1ATP-gz2000*1000*500元器件及参数详见附件最终以系统图为准（不含电气火灾、电源检测、能耗系统模块） | 台 | 1
494 | 配电箱 | 配电箱：(A)1APZ，配电箱尺寸：1700*700*370元器件及参数详见附件最终以系统图为准（不含电气火灾、电源检测、能耗系统模块） | 台 | 1
495 | 配电箱 | 配电箱：(A)1AL1,(A)1AL3， (A)2AL2，(A)3AL1，配电箱尺寸：600*500*160(预留箱)元器件及参数详见附件最终以系统图为准（不含电气火灾、电源检测、能耗系统模块） | 台 | 4
496 | 配电箱 | 配电箱：(A)1AL2，配电箱尺寸：600*500*160(预留箱)元器件及参数详见附件最终以系统图为准（不含电气火灾、电源检测、能耗系统模块） | 台 | 1
497 | 配电箱 | 配电箱：(A)1AL4，配电箱尺寸：600*500*160(预留箱)元器件及参数详见附件最终以系统图为准（不含电气火灾、电源检测、能耗系统模块） | 台 | 1
498 | 配电箱 | 配电箱：(A)2AL1,(A)2AL3, (A)2AL4，配电箱尺寸：600*500*160(预留箱)元器件及参数详见附件最终以系统图为准（不含电气火灾、电源检测、能耗系统模块） | 台 | 3
499 | 配电箱 | 配电箱：(A)1AL5-5KW，配电箱尺寸：500*400*160元器件及参数详见附件最终以系统图为准（不含电气火灾、电源检测、能耗系统模块） | 台 | 1
500 | 配电箱 | 配电箱：(A)4AL1,(A)3AL2，配电箱尺寸：600*500*160(预留箱)元器件及参数详见附件最终以系统图为准（不含电气火灾、电源检测、能耗系统模块） | 台 | 2
501 | 配电箱 | 配电箱：(A)1AL5-20KW，配电箱尺寸：600*500*160(预留箱)元器件及参数详见附件最终以系统图为准（不含电气火灾、电源检测、能耗系统模块） | 台 | 1
502 | 配电箱 | 配电箱：(A)1ALw1,(A)2ALw1,(A)3ALw1，配电箱尺寸：600*500*160(预留箱)元器件及参数详见附件最终以系统图为准（不含电气火灾、电源检测、能耗系统模块） | 台 | 3
503 | 配电箱 | 配电箱：(A)1APKZ，配电箱尺寸：1700*700*370元器件及参数详见附件最终以系统图为准（不含电气火灾、电源检测、能耗系统模块） | 台 | 1
504 | 配电箱 | 配电箱：(A)4AP-kt2，配电箱尺寸：1700*700*370(不锈钢)元器件及参数详见附件最终以系统图为准（不含电气火灾、电源检测、能耗系统模块） | 台 | 1
505 | 配电箱 | 配电箱：(A)4AP-kw1, (A)4AP-kw2，配电箱尺寸：1500*600*370元器件及参数详见附件最终以系统图为准（不含电气火灾、电源检测、能耗系统模块） | 台 | 2 | 1、单价包括生产、包装、运输、运输损耗、卸车费（卸车至指定地点）、零星补货运输费等； 2、单价为含税价，税金13%
506 | 配电箱 | 配电箱：(B)1ATX-xk，配电箱尺寸：900*700*200元器件及参数详见附件最终以系统图为准（不含电气火灾、电源检测、能耗系统模块） | 台 | 1
507 | 配电箱 | 配电箱：(B)1ATP-jk，配电箱尺寸：900*700*200(预留箱)元器件及参数详见附件最终以系统图为准（不含电气火灾、电源检测、能耗系统模块） | 台 | 1
508 | 配电箱 | 配电箱：JFPF2-网络机房，配电箱尺寸：500*400*200元器件及参数详见附件最终以系统图为准（不含电气火灾、电源检测、能耗系统模块） | 台 | 1
509 | 配电箱 | 配电箱：JFBF2-网络机房，配电箱尺寸：500*400*200元器件及参数详见附件最终以系统图为准（不含电气火灾、电源检测、能耗系统模块） | 台 | 1
510 | 配电箱 | 配电箱：(B)1ATP-rd，配电箱尺寸：900*700*200(预留箱)元器件及参数详见附件最终以系统图为准（不含电气火灾、电源检测、能耗系统模块） | 台 | 1
511 | 配电箱 | 配电箱：(B)1ATP-gz2000*1000*500元器件及参数详见附件最终以系统图为准（不含电气火灾、电源检测、能耗系统模块） | 台 | 1
512 | 配电箱 | 配电箱：(B)1AL1,(B)2AL1，配电箱尺寸：800*600*160(预留箱)元器件及参数详见附件最终以系统图为准（不含电气火灾、电源检测、能耗系统模块） | 台 | 2
513 | 配电箱 | 配电箱：(B)1APZ，配电箱尺寸：1700*700*370元器件及参数详见附件最终以系统图为准（不含电气火灾、电源检测、能耗系统模块） | 台 | 1
514 | 配电箱 | 配电箱：(B)3AL，配电箱尺寸：600*500*160(预留箱)元器件及参数详见附件最终以系统图为准（不含电气火灾、电源检测、能耗系统模块） | 台 | 1
515 | 配电箱 | 配电箱：(B)1AL2,(B)2AL3，配电箱尺寸：600*500*160(预留箱)元器件及参数详见附件最终以系统图为准（不含电气火灾、电源检测、能耗系统模块） | 台 | 2
516 | 配电箱 | 配电箱：(B)3AL，配电箱尺寸：600*500*160(预留箱)元器件及参数详见附件最终以系统图为准（不含电气火灾、电源检测、能耗系统模块） | 台 | 1
517 | 配电箱 | 配电箱：(B)1ALw1，配电箱尺寸：600*500*160(预留箱)元器件及参数详见附件最终以系统图为准（不含电气火灾、电源检测、能耗系统模块） | 台 | 1
518 | 配电箱 | 配电箱：(B)1AL2-5KW，配电箱尺寸：500*400*160元器件及参数详见附件最终以系统图为准（不含电气火灾、电源检测、能耗系统模块） | 台 | 1
519 | 配电箱 | 配电箱：(B)1APKZ，配电箱尺寸：800*600*160元器件及参数详见附件最终以系统图为准（不含电气火灾、电源检测、能耗系统模块） | 台 | 1
520 | 配电箱 | 配电箱：(B)1AP-kt1，配电箱尺寸：700*500*160元器件及参数详见附件最终以系统图为准（不含电气火灾、电源检测、能耗系统模块） | 台 | 1
521 | 配电箱 | 配电箱：(B)2AP-kt1，配电箱尺寸：700*500*160元器件及参数详见附件最终以系统图为准（不含电气火灾、电源检测、能耗系统模块） | 台 | 1 | 1、单价包括生产、包装、运输、运输损耗、卸车费（卸车至指定地点）、零星补货运输费等； 2、单价为含税价，税金13%
522 | 配电箱 | 配电箱：(B)3AP-kt1，配电箱尺寸：700*500*160元器件及参数详见附件最终以系统图为准（不含电气火灾、电源检测、能耗系统模块） | 台 | 1
523 | 配电箱 | 配电箱：(B)4AP-kt2，配电箱尺寸：1700*700*370(不锈钢)元器件及参数详见附件最终以系统图为准（不含电气火灾、电源检测、能耗系统模块） | 台 | 1
524 | 配电箱 | 配电箱：(B)4AP-kt3，配电箱尺寸：1700*700*370(不锈钢)元器件及参数详见附件最终以系统图为准（不含电气火灾、电源检测、能耗系统模块） | 台 | 1
525 | 配电箱 | 配电箱：(C)1APZ，配电箱尺寸：1700*700*370元器件及参数详见附件最终以系统图为准（不含电气火灾、电源检测、能耗系统模块） | 台 | 1
526 | 配电箱 | 配电箱：(C)1APEZ，配电箱尺寸：1700*700*370元器件及参数详见附件最终以系统图为准（不含电气火灾、电源检测、能耗系统模块） | 台 | 1
527 | 配电箱 | 配电箱：(C)1AL1,(C)2AL1，配电箱尺寸：800*600*160(预留箱)元器件及参数详见附件最终以系统图为准（不含电气火灾、电源检测、能耗系统模块） | 台 | 2
528 | 配电箱 | 配电箱：(C)1ALw1,(C)2ALw1,(C)1AL2,(C)1AL3,(C)2AL2,(C)2AL3，配电箱尺寸：600*500*160(预留箱)元器件及参数详见附件最终以系统图为准（不含电气火灾、电源检测、能耗系统模块） | 台 | 6
529 | 配电箱 | 配电箱：(C)1ATP-gz, (C)2ATP-gz，配电箱尺寸：900*700*200(预留箱)元器件及参数详见附件最终以系统图为准（不含电气火灾、电源检测、能耗系统模块） | 台 | 2
530 | 配电箱 | 配电箱：(C)1APZ，配电箱尺寸：800*600*160元器件及参数详见附件最终以系统图为准（不含电气火灾、电源检测、能耗系统模块） | 台 | 1
531 | 配电箱 | 配电箱：(C)1AP-kt，配电箱尺寸：700*500*160元器件及参数详见附件最终以系统图为准（不含电气火灾、电源检测、能耗系统模块） | 台 | 1
532 | 配电箱 | 配电箱：(C)2AP-kt，配电箱尺寸：700*500*160元器件及参数详见附件最终以系统图为准（不含电气火灾、电源检测、能耗系统模块） | 台 | 1
533 | 配电箱 | 配电箱：(C)4AP-kt，配电箱尺寸：1700*700*370(不锈钢)元器件及参数详见附件最终以系统图为准（不含电气火灾、电源检测、能耗系统模块） | 台 | 1
534 | 配电箱 | 主题馆亮化照明配电箱AL1(IP55) | 台 | 1 | 1、单价包括生产、包装、运输、运输损耗、卸车费（卸车至指定地点）、零星补货运输费等； 2、单价为含税价，税金13%
535 | 配电箱 | 主题馆亮化照明配电箱AL2(IP55) | 台 | 1
536 | 配电箱 | 主题馆亮化照明配电箱AL3(IP55) | 台 | 1
537 | 配电箱 | 办公楼亮化照明配电箱AL1(IP55) | 台 | 1
538 | 配电箱 | 办公楼亮化照明配电箱AL2(IP55) | 台 | 1
539 | 配电箱 | 主题馆亮化照明配电箱AL4(IP55) | 个 | 1
540 | 配电箱 | 开关电源箱IP55(带1个开关电源380W/24V/带隔离型)仅箱体，不含开关电源 | 个 | 371
541 | 配电箱 | 开关电源箱IP55(带2个开关电源380W/24V/带隔离型)仅箱体，不含开关电源 | 个 | 8
542 | 配电箱 | 开关电源箱IP55(带3个开关电源380W/24V/带隔离型)仅箱体，不含开关电源 | 个 | 2
543 | 配电箱 | 开关电源箱IP55(带5个开关电源380W/24V/带隔离型)仅箱体，不含开关电源 | 个 | 2
544 | 配电箱 | 开关电源箱IP55(带7个开关电源380W/24V/带隔离型)仅箱体，不含开关电源 | 个 | 22
545 | 配电箱 | 开关电源箱IP55(带15个开关电源380W/24V/带隔离型)仅箱体，不含开关电源 | 台 | 22
546 | 配电箱 | 开关电源380W/24V/带隔离型 | 台 | 887